## NVScriptsProperties
autocratn | autocratp
dataSheetName | "Respostas ao formulário 1"
v | "5.1"
dataSheetId | "4.6943552E7"
updateTime | "1.695293575079E12"
vp | "5.1"
ssId | "1EOfkNmt2F3RK-WIEaEhvcUSwhmj9TqNS6JDS_CQSkT8"

## Respostas ao formulário 1
Local | Alimentação (Telemetria) | PLC | No Break | Comunicação | Redundância | DPS | Fusível | Conversor | Marca da fonte | Tipo | Tensão | Driver 1 - Tipo | Driver 1 - Serial | Driver 2 - Tipo | Driver 2 - Serial | Driver 3 - Tipo | Driver 3 - Serial | Driver 4 - Tipo | Driver 4 - Serial | Potência | Tensão (V) | Corrente (A) | RPM | FS | Acionamento | Potência | Tensão (V) | Corrente (A) | RPM | FS | Acionamento | Potência | Tensão (V) | Corrente (A) | RPM | FS | Acionamento | Modelo/Fabricante | Vazão (m^3/h) | Altura Manométrica (mca) | Vazão (l/s) | Modelo/Fabricante | Vazão (m^3/h) | Altura Manométrica (mca) | Vazão (l/s) | Sucção 1 | Recalque 1 | Recalque 2 | Recalque 3 | Tipo do sensor | Vazão 1 - Fabricante | Vazão 1 - Modelo do Conversor | Vazão 1 - Serial do Conversor | Vazão 1 - Modelo do Sensor | Vazão 1 - Diâmetro Nominal | Vazão 1 - Fator k/kp | Vazão 1 - Fator kA | Vazão 1 - Fundo de Escala | Tipo do sensor | Vazão 2 - Fabricante | Vazão 2 - Modelo do Conversor | Vazão 2 - Serial do Conversor | Vazão 2 - Modelo do Sensor | Vazão 2 - Diâmetro Nominal | Vazão 2 - Fator k/kp | Vazão 2 - Fator kA | Vazão 2 - Fundo de Escala | Tipo do sensor | Vazão 3 - Fabricante | Vazão 3 - Modelo do Conversor | Vazão 3 - Serial do Conversor | Vazão 3 - Modelo do Sensor | Vazão 3 - Diâmetro Nominal | Vazão 3 - Fator k/kp | Vazão 3 - Fator kA | Vazão 3 - Fundo de Escala | Tipo do sensor | Altura total (m) | Altura do 0% (4mA) | Altura do 100% (20mA) | Observações
Aeroporto (Reservatório) | Energia Solar | Sem PLC | Não tem | Modem ABS | Sem Redundância |  | Simens 10A 500V |  |  | 7 - Reservatório | [66 empty] | Nivelco Configurável
Alegria do Boi | 127V | Sem PLC | Não tem | Modem ABS | Sem Redundância |  |  |  | Conexel | 10 - Vazão com VRP | [35 empty] | 0 a 200 MCA | 0 a 200 MCA |  |  | Carretél | Isoil | MV110 | ABV007408
Alfineiros | 127V | Altus Duo, 245794 | Não tem | Modem ABS | Sem Redundância | Lupa | NH1 80A 690V |  | Weidmuller | 1 - Booster | 220V | CFW110086T2OFAZ | 1032791007 | [6 empty] | 15CV | 220V | 37.6A | 1760 | 1.25 | Driver 1 | 15CV | 220V | 37.6A | 1760 | 1.25 | Driver 1 | [6 empty] | KSB MULTITEC 65/05 C |  |  |  | KSB MULTITEC 65/05 C |  |  |  | Zurich - 0 a 70 MCA | Zurich - 0 a 200 MCA |  |  | Carretél | Isoil | MV110 | ABV005986 | MS 1000-P100-1A2A
Alphaville (ETE) (Tanque A) | 127V | Altus Duo, 4155893T | NHS Compact Plus III | Modem ABS | Sem Redundância | Clamper | NH 50A 500V/ 25A 690V |  |  | 3 - Elevatória de Esgoto | 220V | CFW110016T2SZ | 1054457538 | Vacon | V00000281594 | [34 empty] | Carrétel | Danfoss | M100 | D6100247 | [23 empty] | Ultrassônico Nivelco - 0 a 5 m |  |  |  | Elevatória 4 (fundo, canto direito)
Alphaville 4B | 127V | Altus Duo, 415887T | NHS Compact Plus III |  |  | Clamper | NH000 50A 500V/ NH00 25A 690V |  | Altus | 3 - Elevatória de Esgoto | 220V | Vacon | V0000029518 | Vacon | V00000282884 | [34 empty] | Carrétel | Danfoss | M100 | D6100257 | [23 empty] | Ultrassônico Nivelco - 0 a 5 m
Alphaville 5 (Esgoto) | 127V | Altus Duo, 415884T | NHS Compact Plus III |  | Sem Redundância | Clamper | NH00 50A 500V/ 40A 690V |  | Altus | 3 - Elevatória de Esgoto | 220V | Altus | V00000282903 | Altus | V00000281616 | [34 empty] | Carrétel | Danfoss | M100 | D6100256 | [23 empty] | Ultrassônico Nivelco - 0 a 5 m |  |  |  | Elevatória 5 (esquerda)
Alphaville Elevado | 127V | Altus Duo, 599041 | NHS Compact Plus III | Modem ABS | Sem Redundância | Lupa | NH00 50A 500V |  | Altus | 8 - Reservatório com elevatória | 220V | Altus | V00000298525 | Altus | V00000834803 |  |  |  |  | 4CV | 220V | 10.9A | 3475 | 1.25 | Driver 1 | 4CV | 220V | 10.9A | 3475 | 1.25 | Driver 2 | [6 empty] | KSB MEGABLOC 50-32-125 GG | 20 | 25 |  | KSB MEGABLOC 50-32-125 GG | 20 | 25 |  |  | Simens - Janela | [29 empty] | Ultrassônico Nivelco - 0 a 5 m
Alphaville Esgoto 01 | 127V | Altus Duo, 415896T | NHS Compact Plus III | Modem ABS | Sem Redundância | Lupa | NH00 63A 500V/ NH00 50A 690V |  | Altus AL 1535 | 3 - Elevatória de Esgoto | 220V | CFW110033T2OFAZ | 1067477787 | Vacon | V00000298526 |  |  |  |  | 7,5CV | 230V | 19A | 1770 |  | Driver 1 | 7,5CV | 230V | 19A | 1770 |  | Driver 2 | [6 empty] | FLYGT MODELO 3127-170 | 300 | 6 |  | FLYGT MODELO 3127-170 | 300 | 6 | [5 empty] | Carrétel | Danfoss | M100 | D6100248 | [23 empty] | Ultrassônico Nivelco - 0 a 5 m
Alphaville Esgoto 2 | 127V | Altus Duo, 566938 | NHS Compact Plus III | Modem ABS | Sem Redundância | Lupa | NH00 160A 500V / NH00 125A 690V |  | Altus | 3 - Elevatória de Esgoto | 220V | Vacon | V00000284641 | Vacon | V00000284641 | CFW110105T2OFAZ | 1067388642 |  |  | 22kW | 220V | 73A | 1465 |  | Driver 1 | 22kW | 220V | 73A | 1465 |  | Driver 2 | [6 empty] | KSB KRT K80 315/232 XG | 61 | 54 | [36 empty] | Ultrassônico Nivelco - 0 a 5 m
Alphaville Esgoto 3 | 127V | Altus Duo, 599044 | Engetron | Modem ABS | Sem Redundância | Lupa | NH00 50A 500V |  | Altus | 3 - Elevatória de Esgoto | 220V | Vacon | V00000281615 | CFW110024T2OFAZ | 1032950773 | [61 empty] | Ultrassônico Nivelco - 0 a 5 m
Alphaville Principal | 127V | Altus Duo, 421851T | NHS Compact Plus III | Modem ABS | Sem Redundância | Lupa | NH00 125A 500V | ADM 4541 - Rs 232/485 | Altus | 2 - Elevatória de Água | 220V | Altus | V00000282542 | Altus | V00000284634 |  |  |  |  | 30CV | 220V | 72.2A | 3535 | 1.15 | Driver 1 | 30CV | 220V | 72.2A | 3535 | 1.15 | Driver 1 | [6 empty] | FLOWSERVE DBE |  |  |  | FLOWSERVE DBE |  |  |  | Simens Janela | Simens Janela |  |  |  | Simens F M | MAG 5000 | 7ME69101AA101AA0 | [27 empty] | Sucção: Simens -1-32 bar (overrange limits)/ -0.16-16(meansuring span) Recalque: Simens -1-100 bar (overrange limits)/ -0.63-63 (meansuring span)
Alto Bairu | 127V | Altus Duo, 266843 | Não tem | Modem ABS | Fibra | Lupa |  | Alphacomp CS Ethernet, Alphacomp RS 232 - RS 485, Novus Digirail mA - RS 485, Clamper série 900 | Weg | 8 - Reservatório com elevatória | 200V | Partida Direta | [7 empty] | 3CV | 220V | 7.5A | 3450 | 1.15 | Driver 1 | 3CV | 220V | 7.5A | 3450 | 1.15 | Driver 1 | [14 empty] | Zurich - 0 a 70 MCA | Conect - 0 a 100 MCA |  |  | Carretél | Indflow | BLIT-EM | 1000328 | [5 empty] | Carretél | Indflow | BLIT-EM | 1000367 | [14 empty] | Pressão |  |  |  | Conect JCO 0 a 100mca (recalque)
Alto dos Pinheiros (Elevatória) | 127V | Sem PLC | Não tem |  | Sem Redundância |  | NH00 400A 690V |  |  | 2 - Elevatória de Água | 220V | CFW110180T2SZ | 1050963401 | [6 empty] | 75CV | 220V | 171A | 3560 | 1.15 | Driver 1 | 75CV | 220V | 175A | 1770 | 1.15 | Driver 1
Alto Santo Antônio | 127V | Altus Duo, 601789 | Não tem | Modem ABS | Sem Redundância | Lupa |  |  | Weidmuller | 8 - Reservatório com elevatória | 200V | Partida Direta | [7 empty] | 3CV | 220V | 8.42A | 3465 | 1.15 | Driver 1 | 3CV | 220V | 8.42A | 3465 | 1.15 | Driver 1 | [14 empty] | SMAR - Janela | [30 empty] | Pressão
Alto Santo Antônio (Elevatória)/Retiro | 127V | [5 empty] | NH1 200A 500V |  |  | 2 - Elevatória de Água | 220V | Soft Ssw 03 |  | CFW110105T2OFAZ | 1035540477 |  |  |  |  | 40CV | 220V | 99A | 3560 | 1.25 | Driver 1 | 40CV | 220V | 99A | 3560 | 1.25 | Driver 2 | [15 empty] | Zurich - 0 a 200 MCA |  |  | Carretél | Isoil | MV110 | ABZ003322 | [27 empty] | Mesmo local Elevatória Retiro
Alvim (Elevatória) | 127V | Altus Duo, 245822 | Não tem | Modem ABS | Sem Redundância | Clamper | NH00 63A 690V |  | Conexel | 2 - Elevatória de Água | 220V | CFW110024T2OFAZ | 1067450220 | [6 empty] | 7.5 CV | 220V | 19.4A | 3515 | 1.25 | Driver 1 | 7.5CV | 220V | 19.4A | 3515 | 1.25 | Driver 1 | [6 empty] | VME-9875 7.5 T 60 4V | 3.5 min/ 18.1 max | 38 min /132max |  | VME-9875 7.5 T 60 4V | 3.5 min/ 18.1 max | 38 min/ 132 max |  | Sem sucção | Zurich - 0 a 200 MCA
Amazonas (Elevatória) | 127V | Altus Duo, 604632 | Não tem | Modem LUPA | Sem Redundância | Lupa | NH00 80A 690V |  | LR Informática | 2 - Elevatória de Água | 220V | CFW110054T2OFAZ | 1039442998 | [6 empty] | 12.5CV | 220V | 29.8A | 3530 | 1.25 | Driver 1 | 12.5CV | 220V | 29.8A | 3530 | 1.25 | Driver 1 | [6 empty] | KSB METB 65-40-150 GG | 33.96 | 49.96 |  | KSB METB 65-40-160 GG | 33.96 | 49.96 |  | Zurich - 0 a 70 MCA | Zurich - 0 a 100 MCA |  |  | Carretél | Isoil | MV110 | ABZ003320 | [27 empty] | Troca de conjunto feita pela chave seletora
Amazonas (Reservatório) | 127V | Sem PLC | Não tem | Modem ABS | Sem Redundância | Clamper |  |  | Conexel | 7 - Reservatório | [66 empty] | Hidroestático
Antonio de Castro | 127V | Altus Duo, 599014 | Engetron | Modem ABS | Sem Redundância | Lupa |  |  | Weidmuller | 10 - Vazão com VRP | [9 empty] | 7,5CV | 220V | 19,1A | 3500 | 1.15 | [21 empty] | 0 - 200 MCA | 0 - 200 MCA |  |  | Carretél | Isoil | MV110 | ABW000673 | [5 empty] | Carretél | Danfoss | MAG 5000 | 083F5001 | [18 empty] | 1 motor
Ase-Grama | 127V | Altus Duo, 565574 | Não tem | Modem LUPA | Fibra | Lupa | NH1 400A 690V | Alphacomp CS Ethernet, Alphacomp RS 232 - RS 485, 2 Alphacomp 232-485 | Weg | 2 - Elevatória de Água | 440V | CFW110370T4SZ | 1069895964 | CFW110370T4SZ | 1051050031 |  |  |  |  | 250CV | 440V | 292A | 1790 | 1.25 | Driver 1 | 250CV | 440V | 292A | 1790 | 1.25 | Driver 2 | [6 empty] | BHS - WKL | 360 | 125 |  | BHS - WKL | 360 | 125 |  | Zurich - 0 a 70 MCA | Conect - 0 a 200 MCA |  |  | Carretél | Isoil | MV110 | ABV014420
Assuene Ribeiro | 127V | Sem PLC | Não tem | Modem ABS | Sem Redundância | Clamper |  |  | Conexel | 11 - VRP/VMP | [35 empty] | Zurick - 0 a 100 MCA | Zurick - 0 a 100 MCA |  |  | Carretél | Isoil | MV110 | ABV007400
Bairro de Lourdes (Reservatório) | 127V | Sem PLC | Não tem | Modem ABS | Sem Redundância | Lupa |  |  | Conexel | 7 - Reservatório | [66 empty] | Ultrassônico Nivelco - 0 a 5 m
Bairu II | 127V | Altus Duo, 654988 | APC | Modem ABS | Fibra | Clamper | NH2 630A 690V | Alphacomp CS Ethernet | Weg | 2 - Elevatória de Água | 440V | CFW110312T4SZ | 1068353167 | CFW110312T4SZ | 1068893017 |  |  |  |  | 175CV | 440V | 209A | 1791 | 1.25 | Driver 1 | 175CV | 440V | 209A | 1791 | 1.25 | Driver 2 | [6 empty] | KSB MENT 250-200-500 GG | 400.8 | 90.4 |  | KSB MENT 250-200-500 GG | 400.8 | 90.4 |  | Zurich - 0 a 70 MCA | Pressgage - 0 a 70 MCA |  |  | Carretél | Isoil | MV110 | ABZ018176
Barbosa Lage (Vazão) | 127V | Sem PLC | Não tem | Rádio | Sem Redundância |  |  | Alphacomp RS 232 - RS 485 | Weg | 9 - Vazão | [39 empty] | Carretél | Isoil | ML110 | [28 empty] | Central de Rádio Não foi possível coletar o serial da Vazão
Belmiro Braga | 127V | Altus Duo, SN 599028 | Engetron | Modem ABS Ethernet | Fibra | Lupa | NH 2 710A 690V | Alphacomp CS Ethernet, Alphacomp RS 232 - RS 485, Conversor de sinal 0-10V/4-20 mA | Weg | 2 - Elevatória de Água | 440V | CFW110211T4SZ | 1023329962 | CFW110370T4SZ | 1051050031 |  |  |  |  | 300CV | 440 | 343 | 1790 | 1.15 | Driver 1 | 250CV | 440 | 292 | 1790 | 1.25 | Driver 2 | [6 empty] | PP BSCA 200-450A EB | 880 | [6 empty] | Zurich - 0 a 70 MCA | Zurich - 0 a 100 MCA |  |  | Carretél | Indflow | BLIT-EM | 10000359
Belo Vale (Booster) | 127V | WLP | Não tem | Modem ABS | Sem Redundância | Lupa | D 16A 500V |  |  | 1 - Booster | 220V | CFW110016T2SZ | 1038965331 | [6 empty] | 3CV | 220V | 7.5A | 3450 | 1.15 | Driver 1 | 3CV | 220V | 7.5A | 3450 | 1.15 | Driver 1 | [15 empty] | SAR - 0 a 100 MCA | SAR - 0 a 100 MCA | [32 empty] | Troca de conjunto feita pela chave seletora (ao lado do painel)
Belo Vale (VRP) | 127V | Sem PLC | Não tem | Modem ABS | Sem Redundância | Lupa |  |  | Weidmuller | 10 - Vazão com VRP | [35 empty] | Pressgage - Janela | SAR - 0 a 100 MCA |  |  | Carretél | Isoil | MV110 | ABY013402 | [5 empty] | Carretél | Indflow | BLIT-EM | 10000354 | [18 empty] | Vazão 1: Belo Vale Sensores: Pressgage Janela (0 a 30mca) Sar 0 a 100mca Vazão 2: Borda da Mata
Benfica | 127V | WLP | Não tem | Modem ABS | Sem Redundância |  | NH00 40A 690V |  | Weg | 1 - Booster | 220V | CFW110024T2OFAZ | 1041235936 | [6 empty] | 5CV | 220V | 12.8A | 3475 | 1.15 | Driver 1 | 5CV | 220V | 12.8A | 3475 | 1.15 | Driver 1 | [14 empty] | Pressgage - 0 a 100 MCA | Pressgage - 0 a 100 MCA
Bethânia | 127V | WLP | Não tem | Modem ABS | Sem Redundância |  | NH00 40A 690V |  | Balluff | 1 - Booster | 220V | CFW110024TSOFAZ | 1039443048 | [6 empty] | 5CV | 220V | 13.1 | 3510 | 1.15 | Driver 1 | 5CV | 220V | 12.7 | 3505 | 1.15 | Driver 1 | [14 empty] | Smar - 0 a 100 MCA | Conect - 0 a 100 MCA | [33 empty] | Troca de conjunto feita pela chave seletora
Boa vista/ Machado Sobrinho | 127V | Altus Duo, 601786 | Engetron | Modem ABS | Fibra | Lupa | 3NE4 160A | Alphacomp CS Ethernet, Alphacomp RS 232 - RS 485 | Weg | 8 - Reservatório com elevatória | 220V | CFW110070T2SZ | 1024921062 | [6 empty] | 25CV | 220V | 63.8A | 1770 | 1.25 | Driver 1 | 25CV | 220V | 63.8A | 1770 | 1.25 | Driver 1 | [6 empty] | KSB MULTITEC C 65/4- 61 | 58 | 70 |  | KSB MULTITEC C 65/4- 61 | 58 | 70 |  |  | Zurich - 0 a 100 MCA |  |  |  | Indflow | BLIT-EM | 10000362 | [6 empty] | Isoil | BLIT-EM | 10000313 | [6 empty] | Indflow | BLIT-EM | 10000370 | [5 empty] | Ultrassônico Nivelco - 0 a 5 m |  |  |  | Vazão Santa Luzia: Ultrassônico. M12180196
Bom Clima | 127V | WLP | Não tem | Modem ABS | Sem Redundância |  | Simens 40A 500V |  | Weg | 1 - Booster | 220V | CFW110033T2OFAZ | 1038510830 | [6 empty] | 10CV | 220V | 25.4A | 1765 | 1.25 | Driver 1 | 10CV | 220V | 25.4A | 1765 | 1.25 | Driver 1 | [6 empty] | MULTITEC C 50/6-41 | 15 | 80 |  | MULTITEC C 50/60-41 | 15 | 40 |  | SAR - 0 a 100 MCA | SAR - 0 a 100 MCA |  |  | Carretél | Isoil | MV110 | ABW000667 | [27 empty] | Troca de conjunto feita pela chave seletora
Bom Pastor | 127V | WLP | Não tem | Modem LUPA | Sem Redundância | WEG | NH00 100A 690V |  |  | 2 - Elevatória de Água | 220V | CFW110070T2OFAZ | 1041228764 | [6 empty] | 25CV | 220 | 64.7 | 1760 | 1.15 | Driver 1 | 25CV | 220 | 64.7 | 1760 | 1.15 | Driver 1 | [6 empty] | KSB MULTITEC C 65/5 61 | 46.8 | 85 |  | KSB MULTITEC C 65/5 61 | 46.8 | 85 |  |  | Pressgage - 0 a 100 MCA |  |  | Carretél | Isoil | MV110 | ABZ003316
Bonsucesso (Reservatório) | 127V | Sem PLC | Engetron | Modem ABS | Sem Redundância | Lupa |  |  | LR Informática | 7 - Reservatório | [66 empty] | Radar Nivelco
Bonsucesso/ Parque ABC | 127V | Altus Duo, 601790 | Não tem | Modem LUPA | Sem Redundância | Lupa | NH00 160A 690V |  | Weg | 8 - Reservatório com elevatória | 220V | CFW110105T2OFAZ | 1042514038 | [6 empty] | 30CV | 220V | 71.8A | 3555 | 1.25 | Driver 1 | 30CV | 220V | 71.8 | 3555 | 1.25 | Driver 1 | [6 empty] | KSB METB 80-50-200 GG | 77.98 | 79.96 |  | KSB METB 80-50-200 GG | 77.98 | 79.96 |  |  | Zurich - 0 a 100 MCA | [29 empty] | Ultrassônico Nivelco - 0 a 5 m
Borboleta | 127V | Sem PLC | Não tem | Modem ABS | Sem Redundância | Lupa |  |  | Weidmuller | 10 - Vazão com VRP | [35 empty] | Zurick - 0 a 100 MCA | Zurick - 0 a 70 MCA |  |  | Carretél | Isoil | MV110 | ABV007422
Bosque do Imperador | 127V | WLP | Não tem | Modem LUPA | Sem Redundância | Clamper | NH1 160A 690V | Conversor 232/485 | Conexel | 2 - Elevatória de Água | 220V | CFW110045T2SZ | 1006490973 | [6 empty] | 15CV | 220V | 36.2A | 3520 | 1.15 | Driver 1 | 15CV | 220V | 36.2A | 3520 | 1.15 | Driver 1 | [14 empty] | Zurich - 0 a 100 MCA | Zurich - 0 a 200 MCA |  |  | Carretél | Isoil | MV110 | ABZ003341
Boto 1 | 127V | Altus Duo, 601799 | Não tem | Modem LUPA | Sem Redundância | Lupa | NH00 160A 690V |  | Weidmuller | 2 - Elevatória de Água | 220V | CFW110105T2OFAZ | 1041335797 | [6 empty] | 20CV | 220V | 47A | 3510 | 1.15 | Driver 1 | 20CV | 220V | 47A | 3510 | 1.15 | Driver 1 | [14 empty] | Pressgage - 0 a 70 MCA | SMAR - Janela |  |  |  | Isoil | BLIT-EM | 10000371 | [27 empty] | Recalque: Smar -14.7 - 360 psi Troca de Conjunto feita pela chave seletora
Boto 2/Boto 1 | 127V | WLP | Não tem | Modem ABS | Sem Redundância |  | NH00 40A 690V |  |  | 8 - Reservatório com elevatória | 220V | CFW110028T2OFAZ | 1053513482 | [6 empty] | 4CV | 220V | 10.7A | 3450 | 1.15 | Driver 1 | 4CV | 220V | 10.7A | 3450 | 1.15 | Driver 1 | [14 empty] | Zurich - 0 a 70 MCA | Zurich - 0 a 70 MCA | [29 empty] | Pressão |  |  |  | Troca de conjunto feita pela chave seletora
Caiçaras (Elevatória) | 127V | Sem PLC | Não tem | Modem ABS | Sem Redundância |  | NH00 160A 690V | Conversor de sinal 0-10V/4-20 mA | Conexel | 2 - Elevatória de Água | 220V | CFW110070T2OFAZ | 1024479121 | [6 empty] | 20CV | 220V | 53.3A | 1765 | 1.15 | Driver 1 | 20CV | 220V | 53.3A | 1765 | 1.15 | Driver 1 | [6 empty] | Flowserve |  |  |  | Flowserve |  |  |  | Zurich - 0 a 100 MCA | Pressgage - 0 a 100 MCA
Caiçaras (Reservatório) | 127V | Sem PLC | Não tem | Modem LUPA | Sem Redundância | Lupa |  | Ativa A800 | Weg | 7 - Reservatório | [66 empty] | Ultrassônico Nivelco - 0 a 5 m |  |  |  | Central de Rádio com o Reservatório Caiçaras Novo
Caixa de Partida (JP) | 127V | Sem PLC | Não tem |  | Sem Redundância |  | NH00 160A 690V | Novus Digirail, Alphacomp RS 232 - RS 485 | Weg | 4 - ETA - Estação de Tratamento de Água | 220V | CFW110105T2OFAZ | 1041335798 | [6 empty] | 40CV | 220V | 102A | 1780 | 1.25 | Driver 1 | 40CV | 220V | 102A | 1780 | 1.25 | Driver 1 | [45 empty] | Ultrassônico Nivelco - 0 a 5 m
Captação CDI | 127V | Altus Duo, SN 565578 | Engetron | Modem ABS | Fibra | Clamper | WEG NH3 900A | Alphacomp CS Ethernet, Alphacomp RS 232 - RS 485, Novus Digirail mA - RS 485 | LR Informática | 2 - Elevatória de Água | 440V | CFW110477T4SZ | 1051283755 | CFW110477T4SZ | 1051283756 | CFW110477T4SZ | 1051283758 |  |  | 260 CV | 440 | 406 | 1790 | 1.15 | Driver 1 | 260CV | 440 V | 406 A | 1790 | 1.15 | Driver 2 | 260CV | 440V | 406A | 1790 | 1.15 | Driver 3 | Worthington |  |  |  | Worthington |  |  |  |  | Zurich - 0 a 100 MCA | Zurich - 0 a 100 MCA | Zurich - 0 a 100 MCA | Carretél | Indflow | BLIT-EM | 10000360 | [5 empty] | Carretél | Indflow | BLIT-EM | 10000321
Captação Flutuante JP | 127V | Altus Duo, 566936 | Engetron | Rádio | Sem Redundância | Lupa | 3NE1224-0 |  | Weidmuller | 2 - Elevatória de Água | 440V | SSW04 |  | SSW03 |  | SSW04 |  | SSW04 |  | 40CV | 440V |  | 880 | 1.15 | Driver 1 | 40CV | 440V |  |  |  | Driver 2 | 40CV | 440V |  |  |  | Driver 3 | [39 empty] | Ultrassônico Nivelco - 0 a 15 m
Carlos Chagas | 127V | Altus Duo, 266854 | Não tem | Modem ABS | Sem Redundância | Lupa | NH00 160A 690V |  | LR Informática | 2 - Elevatória de Água | 220V | CFW110105TOFAZ | 1041584247 | [6 empty] | 30CV | 220V | 75.8A | 1770 | 1.25 | Driver 1 | 30CV | 220V | 75.8A | 1770 | 1.25 | Driver 1 | [6 empty] | KSB ETA 80-40/2 |  |  |  | KSB ETA 80-40/2 |  |  |  | Zurich - 0 a 70 MCA | SAR - 0 a 100 MCA |  |  | Carretél | Isoil | MV110 | ABZ003317 | [27 empty] | Troca de conjunto feita pela chave seletora
Carlos Chagas Nova | 127V | Altus Nexto | SMS |  | Fibra | Clamper | NH3 900A 690V | Alphacomp CS Ethernet | Altus/Weg | 2 - Elevatória de Água | 660V | CFW110584T60YZ | 1051210355 | CFW110584T60YZ | 1051102583 | CFW110584T60YZ | 1051210369 |  |  | 400CV | 660V | 315A | 1790 | 1.15 | Driver 1 | 400CV | 660V | 315A | 1790 | 1.15 | Driver 2 | 400CV | 660V | 315A | 1790 | 1.15 | Driver 3 | KSB MULTITEC C 150/5-12.2 | 360 | 221 |  | KSB MULTITEC C 150/5-12.2 | 360 | 221 |  | Zurick - 0 a 70 MCA | SMAR - Janela |  |  | Inserção | Incontrol inco | Mag IMG 10522 | IC087816
Casablanca | 127V | WLP | Não tem | Modem ABS | Sem Redundância |  | NH 000 50A 500V |  | Weidmuller | 2 - Elevatória de Água | 220V | CFW110033T2SZ | 1026565604 | [6 empty] | 12.5CV | 220V | 33A | 3485 | 1 | Driver 1 | 12.5CV | 220V | 30A | 3510 | 1.15 | Driver 1 | [14 empty] | Zurich - 0 a 70 MCA | Zurich - 0 a 200 MCA
Castelo Branco (Elevatória) | 127V | Altus Duo, 323136T | Não tem | Modem ABS | Sem Redundância | Lupa | NH2 630A 690V |  | Weidmuller | 2 - Elevatória de Água | 440V | CFW110370T4SZ | 1032341539 | CFW110370T4SZ | 1069811949 |  |  |  |  | 250CV | 440V | 290A | 1790 | 1.25 | Driver 1 | 250CV | 440V | 290A | 1790 | 1.25 | Driver 2 | [14 empty] | Zurich - 0 a 100 MCA | Zurich - 0 a 200 MCA |  |  | Inserção | Conaut | IFC050W | C1550110A | [27 empty] | Conjunto 2 desligado
Castelo Branco (ETA) | 127V | Altus Duo, 599034 | Não tem | Rádio | Fibra | Clamper | NH02 150A 500V | Alphacomp RS 232 - RS 485 | LR Informática | 4 - ETA - Estação de Tratamento de Água | 220V | SSW03 | 988114 | [6 empty] | 15CV | 220V | 36,2A | 3525 | 1.15 | Driver 1 | 15CV | 220V | 36.2A | 3525 | 1.15 | Driver 1 | [49 empty] | 3° Andar: Rádio, Alphacomp Ethernet, DPS Lupa, Novus mA/V, Fonte LR Informática. PLC controle abertura da válvula: 599034
Castelo Branco (ETA) (Vávula) | 127V | Altus Duo, 599034 | Não tem | Rádio | Sem Redundância |  |  | West, 2 West | Weg | 4 - ETA - Estação de Tratamento de Água | [9 empty] | 0,75CV | 220V | 3A |  | 1 | [25 empty] | Carretél | Isoil | BLIT-EM | 1000323 | [23 empty] | Ultrassônico Nivelco - 0 a 5 m |  |  |  | 2 rádios
Célio Grunevald | 127V | Sem PLC | Não tem | Modem ABS | Sem Redundância | Clamper |  |  | Weg | 11 - VRP/VMP | [35 empty] | Zurick - 0 a 100 MCA | Zurick - 0 a 100 MCA |  |  | Carretél | Isoil | MV110 | ABV005988
Ceresp (Elevatória) | 127V | Sem PLC | Não tem |  | Sem Redundância |  | NH2 500A 690V |  |  | 2 - Elevatória de Água | 220V | CFW110180T2SZ | 1040802551 | [6 empty] | 60CV | 220V | 142A | 3560 | 1 | Driver 1 | [12 empty] | D814 Flowserve | [7 empty] | Zurich - 0 a 70 MCA | Zurich - 0 a 200 MCA | [33 empty] | Vazão: formulário Elev. Odilon Braga
Ceresp (Reservatório) | Solar |  |  | Modem ABS | Sem Redundância |  |  |  |  | 7 - Reservatório | [66 empty] | Hidroestático
Cesário Alvim | 127V | WLP | Não tem | Modem ABS | Sem Redundância |  | NH2 315A 690V |  |  | 2 - Elevatória de Água | 220V | CFW110180T2SZ | 1051102596 | [6 empty] | 50CV | 220V | 121A | 3570 | 1.25 | Driver 1 | 50CV | 220V | 121A | 3570 | 1.25 | Driver 1 | [14 empty] | Zurich - 0 a 70 MCA | Zurich - 0 a 200 MCA |  |  | Carretél | Isoil | MV110 | ABV007423
Chapéu D'uvas | 127V | Altus Duo, 245778 | Engetron | Modem ABS | Fibra | Clamper | NH2 100kA 690V | Alphacomp CS Ethernet, Alphacomp RS 232 - RS 485, Altus P08525 | Weidmuller | 2 - Elevatória de Água | 440V | CFW110370T4SZ | 1015756545 | CFW110370T4SZ | 1013968022 | CFW110370T4SZ | 1033406372 |  |  | 300CV | 440V | 353A | 1790 | 1.15 | Driver 1 | 300CV | 440V | 353A | 1790 | 1.15 | Driver 2 | 300CV | 440V | 353A | 1790 | 1.15 | Driver 3 | [8 empty] | Zurich - 0 a 70 MCA |  |  |  |  | Conaut | IFC050W | [24 empty] | Ultrassônico Nivelco - 0 a 15 m |  |  |  | Sução 1: stand pipe Gerador: Alphacomp 232-485 Nível: 2x Nivelco 0 a 15m , 1 rádio, 1 fonte Weg, 1 DPS Clamper, 2 Zurick 0 a 70 mca
Chapéu D'Uvas (Guarita) | 127V | Sem PLC | Não tem | Rádio | Sem Redundância | Clamper |  |  | Weg | 2 - Elevatória de Água | [70 empty] | 2 rádios (central e retransmissão)
Cidade do Sol (Booster) | 127V | Sem PLC | Não tem |  | Sem Redundância |  | NH1 200A 500V |  |  | 1 - Booster | 220V | CFW110070T2OFAZ | 1024479120 | [6 empty] | 30CV | 220V | 71.8A | 3545 | 1.25 | Driver 1 | 30CV | 220V | 71.8A | 3545 | 1.25 | Driver 1 | [6 empty] | KSB METB 80-50-200 GG | 68 | 70 |  | KSB METB 80-50-200 GG | 68 | 70 |  |  | Zurich - 0 a 200 MCA | [33 empty] | Troca de conjunto feita pela chave seletora Comandado pelo PLC da Elevatória Cidade do Sol
Cidade do Sol (Elevatória) | 127V | Altus Duo, 599037 | Não tem | Modem ABS | Sem Redundância |  | NH00 125A 690V |  | Weidmuller | 2 - Elevatória de Água | 220V | CFW110105T2SZ | 1070727611 | [6 empty] | 25CV | 220V | 60.8A | 3545 | 1.25 | Driver 1 | 25CV | 220V | 60.8A | 3545 | 1.25 | Driver 1 | [6 empty] | ME-33250 B160 25 T 60 4V |  |  |  | ME-33250 B160 25 T 60 4V |  |  |  | Zurich - 0 a 70 MCA | Gulton - 0 a 200 MCA |  |  | Carretél | Isoil | MV110 | ABZ003311 | [27 empty] | Fonte Weg no inversor Troca de conjunto feita pela chave seletora
Cidade do Sol (Reservatório) | 127V | Sem PLC | Não tem |  |  | Lupa |  | Ativa A800 Ethernet | Weg | 7 - Reservatório | [66 empty] | Hidroestático |  |  |  | Sem modem
Cleveland Braga | 127V | Sem PLC | Não tem |  | Sem Redundância |  |  |  |  | 2 - Elevatória de Água |  | Compensador | [7 empty] | 1.5CV | 220V | 4.02A | 3460 | 2023-03-01 | Driver 1 | 1.15CV | 220V | 4.02A | 3460 | 1.3 | Driver 1 | [14 empty] | Zurich - 0 a 70 MCA | Zurich - 0 a 100 MCA | [33 empty] | Troca de conjunto feita pela chave seletora.
Colinas de São Pedro | 127V | Altus Duo, 266860 | Não tem | Modem ABS | Sem Redundância | Clamper | Sitor 50A 690V |  | Weg | 1 - Booster | 220V | CFW08220T2024PSZ | MC3595 | [6 empty] | 5CV | 220V | 13A | 3484 | 1.15 | Driver 1 | 5CV | 220V | 13A | 3485 | 1.15 | Driver 1 | [14 empty] | SAR - 0 a 100 MCA | Zurich - 0 a 100 MCA | [33 empty] | Mesmo ponto Elevatória Cleveland Braga Comutação de bomba 1 para bomba 2 feita por contator.
Corte de Pedra | 127V | Sem PLC | Não tem | Modem ABS | Sem Redundância | Clamper |  |  | Weg | 9 - Vazão | [35 empty] | 0 a 100 MCA | 0 a 100 MCA |  |  | Carretél | Isoil | MV110 | ABZ003326
Democrata 1 | 127V | WLP | Não tem | Modem ABS | Sem Redundância |  | NH1 250A 690V |  | LR Informática | 1 - Booster | 220V | CFW110142T2SZ | 1022079836 | [6 empty] | 25CV | 220V | 60.8A | 3550 | 1.25 | Driver 1 | 25CV | 220V | 60.8A | 3550 | 1.25 | Driver 1 | [6 empty] | KSB METB 65-40-200 GG | 51.10 | 60.30 |  | KSB METB 65-40-200 GG | 51.10 | 60.30 |  | Zurich - 0 a 70 MCA | Zurich - 0 a 100 MCA |  |  | Carretél | Isoil | MV110 | ABV0007420 | [27 empty] | Troca de conjunto feita pela chave seletora
Democrata 2 | 127V | Altus Duo, 566920 | Não tem | Modem LUPA | Sem Redundância | Lupa | NH00 25A 500V |  | Conexel | 1 - Booster | 220V | [8 empty] | 7.5CV | 220V | 19.2A | 3500 | 1.15 | Driver 1 | 7.5CV | 220V | 19.2A | 3500 | 1.15 | Driver 1 | [6 empty] | D 820 |  |  |  | D 820 |  |  |  | Conect - 0 a 100 MCA | Pressgage - 0 a 200 MCA |  |  | Carretél | Isoil | MV110 | ABY013403 | [27 empty] | Não foi possível ler os dados do inversor Troca de conjunto feita pela chave seletora
Dias Tavares | 127V | Sem PLC | Não tem | Modem ABS | Sem Redundância |  | NH00 50A 500V |  |  | 6 - Poço Artesiano | 220V | CFW110033T2OFAZ | 1053229140 | [33 empty] | Zurich - 0 a 100 MCA | [33 empty] | Manometro analogico no local Bomba dosadora: 230 V / 0,07 kW
EE 01 - Barbosa Lage | 127V | WLP | Não tem | Modem ABS | Sem Redundância |  | NH00 100A 690V | Conversor de sinal 0-10V/4-20 mA | Weg | 3 - Elevatória de Esgoto | 220V | CFW110070T2OFAZ | 1041228763 | [6 empty] | 15CV | 220V | 45.9A | 1160 |  | Driver 1 | 15CV | 220V | 45.9A | 1160 |  | Driver 1 | [45 empty] | Ultrassônico Nivelco - 0 a 5 m
EE 02 - GAC | 127V | Altus 104 | Não tem | Modem ABS | Sem Redundância | Lupa | NH00 160A 690V |  | Weidmuller | 3 - Elevatória de Esgoto | 220V | SSW 06 Soft Starter | [7 empty] | 20kW | 220V |  | 1160 | 1.1 | [13 empty] | KSB KRT K 150-315/206XG 304mm | 250 | 15 | [36 empty] | Ultrassônico Nivelco - 0 a 5 m
EE 03 - Nova Era | 127V | WLP | Não tem | Modem ABS | Sem Redundância |  | NH00 100A 690V |  |  | 3 - Elevatória de Esgoto | 220V | CFW110054T2SZ | 1006753158 | [6 empty] | 15CV | 220V | 32,7A | 1750 | 1 | Driver 1 | [12 empty] | ABS - AFP 1546 M1 - 05/04-B | 250 | 15 | [36 empty] | Ultrassônico Nivelco - 0 a 5 m
EE 05 - Benfica | 127V | Altus 104 | Não tem | Modem ABS | Sem Redundância | Lupa | NH00 63A 500V | Conversor de sinal 0-10V/4-20 mA | Weg | 3 - Elevatória de Esgoto | 220V | Partida Direta | [7 empty] | 15CV | 220V |  |  |  |  | 15CV | 220V | 32 | [8 empty] | Partida Direta | ABS | 334 | 7.18 |  | ABS | 334 | 7.18 | [32 empty] | Ultrassônico Nivelco - 0 a 5 m
EE Independência | 127V | Nexto 3004 523355 | TS Shara | Modem ABS | Fibra |  | NH00 250A 690V | Alphacomp CS Ethernet, Novus Digirail mA - RS 485 | Delta | 3 - Elevatória de Esgoto | 440V | CFW110142T4SZ | 1034141458 | CFW110142T4SZ | 1034144770 | CFW110142T4SZ | 1034144773 | CFW110142T4SZ | 1034121336 | [57 empty] | Ultrassônico Nivelco - 0 a 5 m |  |  |  | Conjunto 220V: CFW110054T2SZ 1006573161
EE Nova Califórnia | 127V | WLP | Não tem | Modem ABS | Sem Redundância |  |  |  | Weidmuller | 3 - Elevatória de Esgoto | 220V | CFW110016T2SZ | 1020268934 | [6 empty] | 4CV | 220V | 15A | 1450 | 1 | Driver 1 | 4CV | 220V | 15A | 3450 | 1 | Driver 1 | [45 empty] | Ultrassônico Nivelco - 0 a 5 m |  |  |  | Troca de conjunto feita pela chave seletora
EE Terra Nostra | 127V | WLP | Não tem | Modem ABS | Sem Redundância |  | Sitor 3NE4 160A 600V |  | Weg | 3 - Elevatória de Esgoto | 220V | CFW110070T2OFAZ | 1053261936 | [63 empty] | Ultrassônico Nivelco - 0 a 5 m
EE Vila Ideal | 127V | Nexto 3004 | New Orion | Modem ABS | Sem Redundância |  | NH3 800A 690V |  | Delta | 3 - Elevatória de Esgoto | 440V | CFW110601T4SZ | 1032505111 | CFW110601T4SZ | 1032770566 | CFW110601T4SZ | 1032770567 | CFW110601T4SZ | 1032770568 | [30 empty] | Ultrassônico |  | Aguatrans AT6KIT-06 | M09170019 | [23 empty] | Ultrassônico Nivelco - 0 a 5 m
Eldorado | 127V | Altus Duo, 245787 | Não tem | Modem ABS | Sem Redundância | Lupa | NH00 100A 690V |  | Conexel Power | 1 - Booster | 220V | CFW110070T2OFAZ | 1041264033 | [6 empty] | 15CV | 220V | 35.4A | 3525 | 1.25 | Driver 1 | 15CV | 220V | 35,4A | 3525 | 1.25 | Driver 1 | [14 empty] | Sari - 0 a 200 MCA | Pressgage - Janela |  |  | Carretél | Isoil | MV110 | ABV007406 | [27 empty] | Troca de conjunto feita pela chave seletora
Emaús | 127V | WLP | Não tem | Modem ABS | Sem Redundância |  |  |  | LR Informática | 1 - Booster | 220V | CFW110016T2OFAZ | 1066906981 | [6 empty] | 3CV | 220V | 7.81A | 3460 | 1.15 | Driver 1 | 3CV | 220V | 7.81A | 3460 | 1.15 | Driver 1 | [6 empty] | ME-BR 2230-3-T60 2/3 | 10.12 | 41.2 |  | ME-BR 2230-3-T60 2/3 | 10.12 | 41.2 |  | Zurich - 0 a 70 MCA | Zurich - 0 a 100 MCA | [33 empty] | Troca de conjunto feita pela chave seletora
Encosta do Sol (Elevatória) | 127V | Altus Duo, 565575 | Não tem | Modem ABS | Sem Redundância | Clamper | NH00 100A 690V |  | Conexel Power | 2 - Elevatória de Água | 220V | CFW110070T2OFAZ | 1039443052 | [6 empty] | 20CV | 220V | 53,3A | 1775 | 1.15 | Driver 1 | 20CV | 220V | 51,3A | 1775 | 1.25 | Driver 1 | [6 empty] | KSB MULTITEC C 65/4-61 | 40 | 76 |  | KSB MULTITEC C 65/4-61 | 40 | 76 |  | Zurich - 0 a 200 MCA | Pressgage - 0 a 100 MCA |  |  | Carretél | Isoil | MV110 | ABV005993 | [27 empty] | Troca das bombas feitas com chave comutadore
Encosta do Sol (Reservatório) | 127V | Sem PLC | Não tem | Modem ABS | Sem Redundância | Lupa |  |  | Conexel | 7 - Reservatório | [66 empty] | Ultrassônico Nivelco - 0 a 5 m
Esplanada (Elevatória) | 127V | Altus 104 | Não tem | Modem LUPA | Sem Redundância | Lupa | NH00 125A 500V | Conexel C810439.0 | Conexel | 2 - Elevatória de Água | 220V | CFW110070T2OFAZ | 1053261937 | SSW04 Soft Starter | 195928 |  |  |  |  | 20CV | 220V | 50.3A | 3540 | 1.15 | Driver 1 | 30CV | 220V | 70A | 3500 | 1.15 | Driver 2 | [6 empty] | WORTHINGTON |  |  |  | WORTHINGTON |  |  |  | Zurich - 0 a 100 MCA | Zurich - 0 a 100 MCA
Esplanada (Ponto Critico) | 127V | Sem PLC | Não tem | Modem ABS | Sem Redundância | Lupa |  |  | Weidmuller | 12 - Ponto Critíco | [35 empty] | Zurick - 0 a 200 MCA | [34 empty] | Sensor de pressão: Zurich de 0 a 200mca (com etiqueta de configurado para 0 a 70mca)
Estrela Alta | 127V | Altus Duo, 540097 | Não tem | Modem ABS | Sem Redundância | Clamper |  |  | Omron | 7 - Reservatório | [66 empty] | Pressão |  |  |  | Nível: Zurick 0 a 70mca
Estrela Alta (Vazão) | Solar | Sem PLC | Não tem | Modem LUPA | Sem Redundância | Clamper |  |  |  | 9 - Vazão | [39 empty] | Carretél | Isoil | MV110 | ABV014418
Estrela Sul/Guaçui | 127V | Sem PLC | Não tem | Modem ABS | Sem Redundância | Lupa |  |  | Weg | 11 - VRP/VMP | [35 empty] | Zurick - 0 a 100 MCA | Zurick - 0 a 100 MCA | [33 empty] | Mesmo ponto VRP Guaçui
ETA CDI | 127V | Altus Duo, 565937 | Engetron | Modem ABS | Fibra |  | Eletromec 6A 500V | Alphacomp CS Ethernet, Alphacomp RS 232 - RS 485, Novus Digirail mA - RS 485, 2 Alphacomp 232-485 | Weidmuller | 4 - ETA - Estação de Tratamento de Água | 220V | CFW08 | 1021012410 | CFW08 |  | CFW08 | 367910 | [63 empty] | Rádio Central
ETA CDI (bombas) | [6 empty] | NH00 160A 690V |  |  | 4 - ETA - Estação de Tratamento de Água | 220V | CFW110105T2OFAZ | 1042097931 | CFW08 | Ácido Fluorsilicio | CFW08 | Ortopolifosfato de Sódio |  |  | 40CV | 220V | 106A | 1180 | 1.25 | Driver 1 | 40CV | 220V | 106A | 1180 | 1.25 | Driver 1 | 7.5CV | 220V | 19.4A | 3515 | 1.15 | Driver 2 | [39 empty] | Ultrassônico Nivelco - 0 a 5 m |  |  |  | Nível Debaixo da escada: Radio/ fonte Weg
ETA CDI Vazoes | 127V | Altus Duo, 266853 |  | Rádio | Sem Redundância |  |  |  | Weidmuller | 4 - ETA - Estação de Tratamento de Água | [66 empty] | Ultrassônico Nivelco - 0 a 5 m
ETA São Pedro | 127V | Altus Duo, 566911 | Não tem | Modem LUPA | Fibra |  | NH2 630A 690V | Alphacomp CS Ethernet, Alphacomp RS 232 - RS 485, Novus Digirail mA - RS 485 | Weg | 4 - ETA - Estação de Tratamento de Água | 440V | CFW110312T4SZ | 1068353170 | [6 empty] | 175CV | 440V | 211A | 1790 | 1.25 | Driver 1 | 175CV | 440V | 211A | 1790 | 1.25 | Driver 1 | [6 empty] | KSB MENT 200-150-400 GG | 499.82 | 69.95 |  | KSB MENT 200-150-400 GG | 499.82 | 69.95 |  |  | Zurich - 0 a 100 MCA | [29 empty] | Ultrassônico Nivelco - 0 a 5 m |  |  |  | ETA São Pedro + Alto dos Pinheiros Nível caixa de partida
ETE Barbosa Lage | 127V | Altus Duo, 266827 | Não tem | Rádio | Fibra | Clamper | NH00 100A 500V/ NH01 125A 500V | Alphacomp CS Ethernet, Novus Digirail mA - RS 485 | Weg | 5 - ETE - Estação de Tratamento de Esgoto | 220V | CFW110054T2SZ | 1006557184 | CFW110054T2SZ | 1053166092 | CFW110086T2OFAZ | 1033046726 | CFW110054T2SZ | 1006490973 | 20CV | 220V | 52.6 | 1760 | 1.15 | Driver 1 | 15CV | 220V | 45A | 1160 | 1.1 | Driver 2 | 25CV | 220V | 64,6A | 1770 | 1.15 | Driver 3 | [39 empty] | Ultrassônico Nivelco - 0 a 5 m |  |  |  | Driver 1: Aerador da Equalização Driver 2: Aerador do Tanque Digestor Driver 3: Recirculação Bomba B Driver 4: Equalizador A e B (mais uma Soft)
ETE Barbosa Lage (Soprador) | 127V | Sem PLC | Não tem | Rádio | Sem Redundância |  | NH1 350A 690V |  | Weg | 5 - ETE - Estação de Tratamento de Esgoto | 440V | CFW110180T4SZ | 1045930579 | CFW110180T4ODBZ | 1053412549 |  |  |  |  | 125CV | 440V | 141A | 3575 | 1.25 | Driver 1 | 125CV | 440V | 141A | 3575 | 1.25 | Driver 2
ETE União Indústria DES | 127V | Nexo NX3200 | Não tem |  | Fibra |  |  | Alphacomp RS 232 - 485 | Eaton | 5 - ETE - Estação de Tratamento de Esgoto | 440V | CFW110088T4OFAZ | 1067893720 | CFW700C58P5T4DB20 | 1034974385 | CFW500 |  | CFW500 |  | 50CV | 440V | 61A | 1770 | 1.15 |  | 0.7kW | 440V | 2.95A | 1770 | 1.15 |  | 0.7kW | 440V | 16.4A | 1770 | 1.15 | [13 empty] | Carretél | Isoil | ML110 | [6 empty] | Carretél | Isoil | MV110 | ABW012647 | [14 empty] | Ultrassônico Nivelco - 0 a 5 m |  |  |  | Possuí mais 4 CFW500 Motor 1: Centrifuga Motor 2: Bomba Polieletrolito (2x) Motor 3: Bomba Alimentação Decanter
ETE União Indústria TP | 127V | Nexto NX3010 | Não tem |  | Fibra |  |  | Alphacomp 232 - 485 | Eaton | 5 - ETE - Estação de Tratamento de Esgoto | 440V | CFW500AD4P3T4NB2O | 1108906966 | CFW500AD4P3T4NB2O | 1108907224 |  |  |  |  | 0.21kW | 265V | 1.20A | [27 empty] | Calha Parshall | [26 empty] | Ultrassônico Nivelco - 0 a 5 m |  |  |  | 3 sensores de nível
Fazendinhas Valadares | 127V | Altus Duo, WLP, SN395000T | Não tem | Rádio | Fibra | Clamper |  | Alphacomp CS Ethernet | Weg | 4 - ETA - Estação de Tratamento de Água | 220V | CFW110016T2SZ | 1006626531 | CFW11007T2OFAZ | 105164053 |  |  |  |  | 3CV | 220V | 7.81A | 3460 | 1.15 | Driver 1 | [21 empty] | Zurich - 0 a 200 MCA |  |  | Carretél | Isoil | MV110 | ABW000664 | [23 empty] | Hidroestático |  |  |  | Driver 1: Fazendinhas Driver 2: ETA
Filgueiras | 127V | WLP | Não tem | Rádio | Sem Redundância |  | Sitor 250A 800V |  |  | 2 - Elevatória de Água | 220V | CFW110105T2OFAZ | 1053387543 | [6 empty] | 30CV | 220V | 72.1A | 3530 | 1.15 | Driver 1 | 30CV | 220V | 72.1A | 3530 | 1.15 | Driver 1 | [14 empty] | SAR - 0 a 100 MCA | Zurich - 0 a 200 MCA |  |  | Carretél | Isoil | MV110 | ABZ003327
Flamboyant 2 (Elevatória) | 127V | Altus Duo, 599025 | Não tem | Modem ABS | Sem Redundância | Lupa | NH00 63A 500V |  | LR Informática | 8 - Reservatório com elevatória | 220V | Soft Starter SSW 04 | 959200 | [6 empty] | 12.5CV | 220V | 29.8A | 3530 | 1.25 | Driver 1 | 12.5CV | 220V | 29.8A | 3530 | 1.25 | Driver 1 | [15 empty] | Conect - 0 a 100 MCA | [29 empty] | Ultrassônico Nivelco - 0 a 5 m
Flamboyant 2 (Reservatório) | Solar | Sem PLC | Não tem | Modem ABS | Sem Redundância |  |  |  |  | 7 - Reservatório | [66 empty] | Ultrassônico Nivelco - 0 a 5 m
Florestinha | 127V | Sem PLC | Não tem | Modem LUPA | Sem Redundância |  | NH00 50A 690V |  | Weg | 8 - Reservatório com elevatória | 220V | CFW110033T2OFAZ | 1066215402 | [6 empty] | 10CV | 220V | 25A | 3535 | 1.25 | Driver 1 | 10CV | 220V | 25A | 3535 | 1.25 | Driver 1 | [15 empty] | Zurich - 0 a 200 MCA | [29 empty] | Hidroestático |  |  |  | Troca de conjunto feita pela chave seletora
Fontesville | 127V | Altus Duo, 599039 | Não tem | Modem ABS | Sem Redundância | Lupa | NH00 80A 690V |  | LR Informática | 2 - Elevatória de Água | 220V | CFW090054T2223PSZ | BS4147 | CFW110028T2OFAZ | 1039442999 |  |  |  |  | 15CV | 220V | 36.8A | 3535 | 1.25 | Driver 1 | 10CV | 220V | 25A | 3530 | 1.25 | Driver 2 | 10CV | 220V | 25A | 3530 | 1.25 | Driver 2 | KSB METB 80-50-160 GG | 60 | 45 |  | KSB METB 50-32-200.1 GG | 16 | 60 |  | Gulton - 0 a 100 MCA | SAR - 0 a 100 MCA | SAR - 0 a 100 MCA
Grajaú/Alto Grajaú | 127V | Altus Duo, Sem PLC, 566930 | Não tem | Modem Lupa | Sem Redundância | Clamper | NH1 250A 690V |  | Weg | 8 - Reservatório com elevatória | 220V | CFW110142T2SZ | 1024959922 | [6 empty] | 40CV | 220V | 99.2 | 1775 | 1.25 | Driver 1 | 40CV | 220V | 99.2A | 1775 | 1.25 | Driver 1 | [6 empty] | KSB MEGANORNM 125-80-315 GG |  |  |  | KSB MEGANORNM 125-80-315 GG |  |  |  |  | Zurich - 0 a 100 MCA |  |  | Carrétel | Danfoss | MAG 5000 | N1H5230154 | [23 empty] | Ultassônico Nivelco - 0 a 5 m
Granbery 1 | 127V | Altus Duo, 599036 | Não tem | Modem ABS | Sem Redundância | Lupa | Simens 3NE4 250A 800V |  | Conexel | 1 - Booster | 220V | CFW110211T2SZ | 1039345501 | [6 empty] | 75CV | 220V | 173A | 3565 | 1.15 | Driver 1 | 75CV | 220V | 173A | 3565 | 1.15 | Driver 1 | [6 empty] | FLOWSERVWLE D-814.F |  |  |  | FLOWSERVWLE D-814.F |  |  |  | Guton - 0 a 60 MCA | Zurich - 0 a 100 MCA
Granbery 2 | 127V | WLP | Não tem | Modem ABS | Sem Redundância |  | SFW160 100A 500V NH00 |  | Conexel | 1 - Booster | 220V | CFW110024T2SZ | 1065118392 | [6 empty] | 4CV | 220V | 10.8A | 3465 | 1.25 | Driver 1 | 4CV | 220V | 10.8A | 3465 | 1.25 | Driver 1 | [6 empty] | KSB METB 50-32-125 1 GG | 15 | 30.02 |  | KSB METB 50-32-125 1 GG | 15 | 30.02 |  | SMAR Janela | Zurich - 0 a 70 MCA | [33 empty] | Troca de conjunto feita pela chave seletora Sensor do Recalque configurado de 0 a 85 MCA
Granjas JP | 127V | Sem PLC | Não tem |  | Sem Redundância |  | NH00 63A 500V | Contemp |  | 8 - Reservatório com elevatória | 220V | [8 empty] | 7.5CV | 220V | 20A | 3480 | 1.15 | [22 empty] | Zurich - 0 a 100 MCA | [29 empty] | Ultrassônico Nivelco - 0 a 5 m
Granville | 127V | WLP | Não tem | Modem ABS | Sem Redundância |  | NH00 40A 690V |  |  | 2 - Elevatória de Água | 220V | CFW110024T2OFAZ | 1041573355 | [6 empty] | 3CV | 220V | 7.82A | 3470 | 1.25 | Driver 1 | 3CV | 220V | 7.82A | 3470 | 1.25 | Driver 1 | [6 empty] | METB 50-32-125 GG | 9 | 30 |  | METB 50-32-125 GG | 9 | 30 |  | Conect - 0 a 100 MCA | Zurich - 0 a 70 MCA |  |  | Carretél | Isoil | MV110 | ABV007399 | [27 empty] | Sucção: Conect 0 a 100 mca
Guaruá | 127V | Sem PLC | Não tem |  |  |  | NH2 630A 690V |  | Weg | 2 - Elevatória de Água | 220V | CFW110312T2SZ | 1069335516 | CFW110312T2OFAZ | 1050962275 |  |  |  |  | 100CV | 220V | 232A | 3565 | 1.25 | Driver 1 | 100CV | 220V | 236A | 3560 | 1.25 | Driver 2 | [6 empty] | INGERSOLL / T 814 | [8 empty] | Pressgage - 0 a 100 MCA |  |  | Carretél | Isoil | MV110 | ABZ003313
Guaruá (Reservatório) | Solar |  |  | Modem LUPA | Sem Redundância |  |  | Ativa A800 |  | 7 - Reservatório | [66 empty] | Ultrassônico Nivelco - 0 a 5 m
Igrejinha 3 | 127V | WLP | Não tem |  | Sem Redundância |  | NH00 160A 690V |  | Conexel | 2 - Elevatória de Água | 220V | CFW110070T2OFAZ | 1066031042 | [32 empty] | Zurich - 0 a 100 MCA | [34 empty] | IHM dentro do Quadro Bomba dosadora: 230 V / 0,07 kW
Igrejinha II | 127V | [5 empty] | 6A 500v |  |  | 6 - Poço Artesiano | 220V | SSW 04 Soft Starter | 189652 | [67 empty] | Rt30 Bomba dosadora | Conferir se tem telemetria
Jacaré (VRP) | 127V | Sem PLC | Não tem | Modem ABS | Sem Redundância | Clamper |  |  | Weg | 11 - VRP/VMP | [35 empty] | 0 a 100 MCA | 0 a 100 MCA |  |  | Carretél | Isoil | MV110 | ABV007415 | [27 empty] | Modem 1 chip 2 sensores o a 100 mca
Jardim Cachoeira | Solar | Sem PLC | Não tem | Modem ABS | Sem Redundância | Lupa |  |  |  | 7 - Reservatório | [66 empty] | Ultrassônico Nivelco - 0 a 5 m
Jardim da Serra (Elevatória) | 127V | WLP | Não tem | Modem ABS | Sem Redundância |  | NH00 160A 690V |  | Conexel | 2 - Elevatória de Água | 220V | CFW110105T2OFAZ | 1041584245 | [6 empty] | 30CV | 220V | 73.9A | 1760 | 1.15 | Driver 1 | 30CV | 220V | 73.9A | 1760 | 1.15 | Driver 1 | [14 empty] | Zurich - 0 a 100 MCA |  |  |  | Carretél | Isoil | MV110 | ABZ003328
Jardim da Serra (Reservatório) | 127V | Sem PLC | Não tem | Modem ABS | Sem Redundância | Clamper |  |  | Weg | 7 - Reservatório | [66 empty] | Ultrassônico Nivelco - 0 a 5 m
Jardim das Flores/Bom Jardim | 127V | WLP | Não tem | Modem ABS | Sem Redundância |  | NH00 100A 690V |  | Weg | 1 - Booster | 220V | CFW11054T2OFAZ | 1039442996 | [6 empty] | 15CV | 220V | 36A | 3500 | 1.15 | Driver 1 | 15CV | 220V | 36A | 3500 | 1.15 | Driver 1 | [6 empty] | Worthigton |  |  |  | Worthigton |  |  |  | Zurich - 0 a 70 MCA | Zurich - 0 a 200 MCA |  |  | Carretél | Isoil | MV110 | ABZ003333 | [27 empty] | Troca de conjunto feita pela chave seletora
Jardim Natal/ Vila Bejani | 127V | Altus Duo, 566921 | Não tem | Modem ABS | Sem Redundância | Lupa | NH00 40A 690V |  | Weidmuller | 8 - Reservatório com elevatória | 220V | CFW110016T2SZ | 1006518381 | [6 empty] | 5CV | 220V | 12.7A | 3505 | 1.15 | Driver 1 | [20 empty] | Pressgage - Janela | Zurich - 0 a 100 MCA |  |  | Carretél | Isoil | MV110 | ABV007421 | [23 empty] | Hidroestático |  |  |  | IHM dentro do painel 1 motor
Jardim São João | 127V | Altus Duo, 565565 | Não tem | Modem ABS | Sem Redundância | Lupa | NH00 40A 690V |  | Balluft | 2 - Elevatória de Água | 220V | CFW110028T2OFAZ | 1046650736 | [6 empty] | 7.5CV | 220V | 18.5A | 3500 | 1.25 | Driver 1 | 7.5CV | 220V | 18.5A | 3500 | 1.25 | Driver 1 | [6 empty] | KSB MEGABLOC 40-25-200 GG | 9.52 | 68.08 |  | KSB MEGABLOC 40-25-200 GG | 9.52 | 68.08 |  | Zurich - 0 a 70 MCA | Zurich - 0 a 200 MCA |  |  |  | Simens Sitrans F M | Mag 5100W | 132602H326 | [27 empty] | Troca de conjunto feita pela chave seletora
JK 1 (Elevatória) | 127V | Sem PLC | Não tem |  | Sem Redundância |  | NH00 80A 690V |  | Weg | 2 - Elevatória de Água | 440V | CFW110105T4SZ | 1051403046 | [6 empty] | 30CV | 440V | 36.6A | 3550 | 1.25 | Driver 1 | 30CV | 440V | 36.6A | 3550 | 1.25 | Driver 1 | [6 empty] | KSB MEGANORM 65-40-160 GG | 64.64 | 50.2 |  | KSB MEGANORM 65-40-160 GG | 64.64 | 50.2 |  | Zurich - 0 a 70 MCA | Conect - 0 a 200 MCA
JK 2/ JK 1 | 127V | Altus 104 | Não tem | Modem ABS | Sem Redundância | Lupa | NH1 200A 500V |  | LR Informática | 8 - Reservatório com elevatória | 220V | CFW110070T20FAZ | 1066030907 | [6 empty] | 30CV | 220V | 72.1A | 3530 | 1.15 | Driver 1 | 30CV | 220V | 72.1A | 3530 | 1.15 | Driver 1 | [6 empty] | D-814 |  |  |  | D-814 |  |  |  |  | Zurich - 0 a 100 MCA |  |  | Carretél | Isoil | MV110 | ABZ003319 | [23 empty] | Ultrassônico Nivelco - 0 a 5 m |  |  |  | Troca de conjunto feita pela chave seletora
JK-Tiguera | 127V | Altus Duo |  | Modem ABS | Fibra |  | NH2 630A 690V |  | Weidmuller | 2 - Elevatória de Água | 440V | CFW110312T4SZ | 1038963803 | CFW110242T4SZ | 1055695484 |  |  |  |  | 200CV | 440V | 237A | 1785 | 1.15 | Driver 1 | 175CV | 440V | 209A | 1790 | 1.25 | Driver 2 | [15 empty] | Conect - 0 a 200 MCA |  |  | Carrétel | Isoil | MV110 | ABY013407 | [5 empty] | Carrétel | Isoil | MV110 | ABZ003330
João XXIII | 127V | Sem PLC | Não tem | Modem LUPA | Sem Redundância |  |  | Comtemp, Marthe A800 | Weidmuller | 12 - Ponto Círtico | 220V | CFW08 | 1032441094 | [6 empty] | 1CV | 220V | 3.8 | 3450 |  | Driver 1 | 1CV | 220V | 3.8 | 3450 |  | Driver 1 | [6 empty] | KSB Hidrobloc P 1000 T |  |  |  | KSB Hidrobloc P 1000 T |  |  |  | Zurich - 0 a 100 MCA | Zurich - 0 a 100 MCA | [33 empty] | Troca de conjunto feita pela chave seletora
Jockey Clube 1 (Elevatória) | 127V | Altus Duo, 245793 | Engetron | Modem LUPA | Sem Redundância | Lupa | NH1 350A 690V |  | Conexel (painel)/ Weg (Inversor) | 2 - Elevatória de Água | 220V | CFW110180T2SZ | 1050963287 | [6 empty] | 50CV | 220V | 122A | 1775 | 1.25 | Driver 1 | 50CV | 220V | 122A | 1775 | 1.25 | Driver 1 | [6 empty] | KSB MULTITEC C 100/4-8.1 | 115 | 85 |  | KSB MULTITEC C 100/4-8.1 | 115 | 85 |  | Zurich - 0 a 70 MCA |  |  |  | Carretél | Isoil | MV110 | ABW000665 | [27 empty] | Troca de conjunto feita pela chave seletora Sem sensor no Recalque Nobreak desligado (fora da tomada)
Lermitage | 127V | Sem PLC | Não tem | Modem ABS | Sem Redundância | Clamper |  |  | Weidmuller | 9 - Vazão | [39 empty] | Inserção | Isoil | ML110 | 38P9523 | [5 empty] | Inserção | Isoil | ML110 | 38P9526 | [18 empty] | Vazão 1: João Penido Vazão 2: Castelo Branco (2° Adutora)
Machado Sobrinho (Reservatório) | Solar | Sem PLC | Não tem | Modem ABS | [5 empty] | 7 - Reservatório | [66 empty] | Ultrassônico Nivelco - 0 a 5 m
Mandala | 127V | WLP | Não tem | Modem ABS | Sem Redundância |  | 3NE4 202 (Simens) 40A |  | Conexel | 1 - Booster | 220V | CFW110024T4SZ | 1006518392 | [6 empty] | 7.5CV | 220V | 19.1A | 3500 | 1.15 | Driver 1 | 7.5CV | 220V | 19.1A | 3500 | 1.15 | Driver 1 | [14 empty] | Zurich - 0 a 70 MCA | Zurich - 0 a 100 MCA |  |  | Carretél | Isoil | MV110 | ABZ003323 | [27 empty] | Troca de conjunto feita pela chave seletora
Maternidade | 127V | Altus Duo, 566932 | Não tem | Modem LUPA | Fibra | Lupa | 3NA1 436 630A | Alphacomp CS Ethernet, Novus Digirail mA - RS 485, Conversor de sinal 0-10V/4-20 mA | Weidmuller | 2 - Elevatória de Água | 440V | CFW110601T4SZ | 1051102593 | CFW110720T4SZ | 1043069951 | CFW110720T4SZ | 1043081744 |  |  | 400CV | 460V | 515A | 1790 | 1.15 | Driver 1 | 400CV | 440V | 538A | 1790 | 1.15 | Driver 2 | 400CV | 460V | 446A | 1790 | 1.15 | Driver 3 | Hidratec |  |  |  | Hidratec |  |  |  | Pressgage - 0 a 70 MCA | Zurich - 0 a 200 MCA |  |  | Carretél | Isoil | MV110 | ABV011850 | [27 empty] | Fusível Transformador 1: 3AC1 1250A 500V Driver 1: Conjunto 102 Driver 2: Conjunto 103 Driver 3: Conjunto 104 Fundo de escala sucção: 0 a 25 mca Comutação bombas 103 e 104: chave seletora Inversores: Fonte Weg
Mercedes | 127V | Sem PLC | Não tem | Modem ABS | Sem Redundância | Lupa |  |  | Conexel | 9 - Vazão | [39 empty] | Carretél | Isoil | ML110 | 38P9482
Mergulhão | 127V | Altus Duo | Não tem | Modem ABS | Sem Redundância | Lupa | 3NE1 160A | Conversor de sinal 0-10V/4-20 mA | Conexel | 2 - Elevatória de Água | 220V | SSW04 | 435544 | SSW04 | 435547 |  |  |  |  | 20CV | 220V | 58A | 1180 | 1.15 | Driver 1 | 20CV | 220V | 58A | 1180 | 1.15 | Driver 2 | [45 empty] | Ultrassônico Nivelco - 0 a 5 m
Miguel Mansur | 127V | Sem PLC | Não tem | Modem ABS | Sem Redundância | Clamper |  |  | Weg | 10 - Vazão com VRP | [35 empty] | Zurick - 0 a 200 MCA | Zurick - 0 a 200 MCA
Miguel Marinho | 127V | WLP | Não tem | Modem LUPA | Sem Redundância |  | NH00 40A 690V |  |  | 2 - Elevatória de Água | 220V | CFW110028TOFAZ | 1053513484 | [6 empty] | 4CV | 220V | 10.8A | 3465 | 1.25 | Driver 1 | 4CV | 220V | 10.8A | 3465 | 1.25 | Driver 1 | [14 empty] | SAR - 0 a 100 MCA | Zurich - 0 a 70 MCA | [33 empty] | Troca de bombas feita por chave seletora
Milho Branco 1 (Elevatória/Reservatório) | 127V | Altus Duo, 599019 | Não tem | Modem ABS | Sem Redundância | Clamper | NH1 350A 690V |  | Conexel (painel)/ Weg (inversor) | 8 - Reservatório com elevatória | 220V | CFW110180T2SZ | 1050963400 | [6 empty] | 30CV | 220V | 71.8A | 3545 | 1.25 | Driver 1 | 30CV | 220V | 71.8A | 3545 | 1.25 | Driver 1 | [6 empty] | KSB METB 80-50-200 GG | 81.99 | 64.99 |  | KSB METB 80-50-200 GG | 81.99 | 64.99 |  | Sem sucção | Conect - 0 a 100 MCA |  |  | Carretél | Isoil | MV110 | ABZ003340 | [23 empty] | Ultrassônico Nivelco - 0 a 5 m |  |  |  | Troca de conjunto feita pela chave seletora
Milho Branco 2 (Elevatória) | 127V | Altus Duo, Pregado no Quadro | Não tem | Modem ABS | Sem Redundância | Lupa |  | Conversor de sinal 0-10V/4-20 mA | Conexel | 2 - Elevatória de Água | 220V | Partida Direta | [7 empty] | 2CV | 220V | 5.23 | 3475 | 1.20 | Driver 1 | 2CV | 220V | 5.23 | 3475 | 1.2 | Driver 1 | [15 empty] | SMAR - Janela | [33 empty] | PLC dentro do Quadro (foto)
Milho Branco 2 (Reservatório) | 127V | Sem PLC | Não tem | Modem ABS | Sem Redundância | Clamper |  |  | Weidmuller | 7 - Reservatório | [66 empty] | Hidroestático
Mirante (Elevatória) | 127V | WLP | Não tem | Modem ABS | Sem Redundância |  | NH00 50A 690V |  |  | 2 - Elevatória de Água | 220V | CFW110028T2FOAZ | 1041360947 | [6 empty] | 10CV | 220V | 25A | 3515 | 1.15 | Driver 1 | 10CV | 220V | 25A | 3515 | 1.15 | Driver 1 | [6 empty] | D.820 |  |  |  | D.820 |  |  |  | Zurich - 0 a 100 MCA | Zurich - 0 a 200 MCA | [33 empty] | Troca de conjunto feito pela chave chave seletora
Mirante (Reservatório) | 127V | Sem PLC | Não tem | Modem ABS | Sem Redundância |  |  |  | Conexel | 7 - Reservatório | [66 empty] | Ultrassônico Nivelco - 0 a 15 m
Neo Residencial | 127V | Sem PLC | Não tem | Modem ABS | Sem Redundância |  |  |  | Weg | 9 - Vazão | [35 empty] | Pressgage - 0 a 70 MCA |  |  |  | Carretél | Isoil | MV110 | ABZ000669 | [27 empty] | Moldem 1 chip
Nossa Senhora da Paz | 127V | WLP | Não tem | Modem ABS | Sem Redundância |  | NH1 100A 690V |  | Conexel | 1 - Booster | 220V | CFW110105T2OFAZ | 1042514041 | [6 empty] | 20CV | 220V | 52.2A | 1775 | 1.25 | Driver 1 | [12 empty] | KSB METB 125-100-200 GG | 180 | 19.2 | [5 empty] | Zurich - 0 a 70 MCA | Zurich - 0 a 200 MCA |  |  | Carretél | Isoil | MV110 | ABW000677 | [27 empty] | Somente 1 motor e 1 bomba
Nossa Senhora de Fátima | 127V | WLP | Não tem | Modem ABS | Sem Redundância |  | NH00 50A 690V |  | Weg | 1 - Booster | 220V | CFW110024T2OFAZ | 1041165785 | [6 empty] | 6CV | 220V | 15A | 3490 | 1.25 | Driver 1 | 6CV | 220V | 15A | 3490 | 1.25 | Driver 1 | [6 empty] | EVMSG10 6N6 Q1BEG E TRIF.IP55/A.E | 18 |  |  | EVMSG10 6N6 Q1BEG E TRIF.IP55/A.E | 18 |  |  | Zurich - 0 a 70 MCA | Zurich - 0 a 200 MCA |  |  | Carretél | Isoil | MV110 | ABV005992 | [27 empty] | Troca de conjunto feita pela chave seletora
Nova Benfica 1 (praça) | 127V | Altus Duo, 308128 | Não tem | Modem LUPA | Sem Redundância | Lupa | NH2 400A 690V |  | LR Informática | 2 - Elevatória de Água | 220V | CFW110180T2SZ | 1042450857 | [6 empty] | 40CV | 220V | 98.3A | 3560 | 1.15 | Driver 1 | 40CV | 220V | 98.3A | 3560 | 1.15 | Driver 1 | [14 empty] | Zurich - 0 a 70 MCA | Zurich - 0 a 200 MCA |  |  | Carretél | Isoil | MV110 | ABW000674 | [27 empty] | Troca de conjunto feita pela chave seletora
Nova Benfica 2 (Elevatória) | 127V | WLP | Não tem | Modem ABS | Sem Redundância |  | NH00 160A 690V |  | Weg | 2 - Elevatória de Água | 220V | CFW110105T2OFAZ | 1041584246 | [6 empty] | 30CV | 220V | 75.8A | 1770 | 1.25 | Driver 1 | [12 empty] | KSB MULTITEC C 65/5-6 1 | 54 | 91 | [5 empty] | Zurich - 0 a 200 MCA | Zurich - 0 a 100 MCA |  |  | Carretél | Isoil | MV110 | ABV011854 | [27 empty] | Somente 1 bomba
Nova Benfica 3 | 127V | Altus Duo, 599030 | Não tem | Modem ABS | Sem Redundância | Lupa |  |  | Weg | 8 - Reservatório com elevatória | 200V | CFW110007T2OFAZ | 1067389201 | [6 empty] | 0.5 CV | 220V | 2A | 3485 | 1.60 | Driver 1 | 0.5CV | 220V | 2A | 3485 | 1.60 | Driver 1 | [15 empty] | SAR - Janela | [29 empty] | Ultrassônico Nivelco - 0 a 5 m |  |  |  | Troca de conjunto feita pela chave seletora
Nova Germânia (Reservatório) | 127V | Sem PLC | Não tem |  | Sem Redundância | Clamper |  |  | Weg | 7 - Reservatório | [66 empty] | Pressão |  |  |  | Sensor Zurick de 0 a 70 mca para controle do Nivel. Sem modem
Nova Gramado (Elevatória) | 127V | Altus Duo, 245779 | Não tem | Modem ABS | Sem Redundância | Clamper | Simens 125A 500V |  | Conexel | 2 - Elevatória de Água | 220V | CFW110054T2SZ | 1006556186 | [6 empty] | 20CV | 220V | 50.3 | 3540 | 1.15 | Driver 1 | 20CV | 220V | 50.3A | 3540 | 1.15 | Driver 1 | [14 empty] | Zurich - 0 a 70 MCA | Gulton - 0 a 100 MCA
Nova Gramado (Reservatório) | 127V |  |  | Modem LUPA | Sem Redundância | Lupa |  | Ativa A800 | Conexel Power | 7 - Reservatório | [66 empty] | Pressão |  |  |  | Nível: Zurick 0 a 70 mca
Novo Triunfo | 127V | Altus Duo, 474081T | Não tem | Modem ABS | Sem Redundância | Lupa | NH000 50A 500V | P08525 Altus - 485 PLC | Weidmuller | 1 - Booster | 220V | CFW110033T2OFAZ | 1053229141 | [6 empty] | 10CV | 220V | 25A | 3530 | 1.25 | Driver 1 | 10CV | 220V | 25A | 3530 | 1.25 | Driver 1 | [14 empty] | Zurich - 0 a 70 MCA | Zurich - 0 a 200 MCA | [33 empty] | Troca de conjunto feita pela chave seletora
Odilon Braga | 127V | Altus Duo, 601785 | Engetron | Modem LUPA | Sem Redundância | Lupa | NH00 160A 690V |  | Conexel Power | 2 - Elevatória de Água | 220V | CFW110105T2OFAZ | 1040671085 | [6 empty] | 30CV | 220V | 71.6A | 3545 | 1.25 | Driver 1 | 30CV | 220V | 71.6A | 3545 | 1.25 | Driver 1 | [6 empty] | KSB METB 80-50-200 GG | 55 | 90 |  | KSB METB 80-50-200 GG | 55 | 90 |  | Zurich - 0 a 70 MCA | Zurich - 0 a 200 MCA |  |  | Carretél | Isoil | MV110 | ABZ003312 | [27 empty] | Mesmo ponto Elev. Ceresp
Padre Guilherme | 127V | Sem PLC | Não tem |  | Sem Redundância | Clamper |  |  | Weg | 10 - Vazão com VRP | [39 empty] | Carretél | Isoil | MV110 | ABY013409 | [27 empty] | VRP com barro
Paineiras | 127V | WLP | Não tem | Modem LUPA | Sem Redundância |  |  |  |  | 1 - Booster | 220V | CFW110016T2SZ | 1039342447 | [6 empty] | 5CV | 220V | 12.8A | 3475 | 1.15 | Driver 1 | 5CV | 220V | 12.8A | 3475 | 1.15 | Driver 1 | [6 empty] | SCHNEIDER |  |  |  | SCHNEIDER |  |  |  | SAR - 0 a 100 MCA | Zurich - 0 a 100 MCA |  |  | Carretél | Isoil | MV110 | ABZ003333 | [27 empty] | Troca de conjunto feita pela chave seletora
Paracatu (VRP) | 127V | Sem PLC | Não tem | Modem ABS | Sem Redundância | Clamper |  |  | Weg | 10 - Vazão com VRP | [35 empty] | 0 a 200 MCA | 0 a 100 MCA |  |  | Carretél | Isoil | MV110 | ABV007419
Paracatu/Pq Guarani | 127V | Altus Duo, WLP | Não tem | Modem LUPA | Sem Redundância | Clamper | NH2 500A 690V |  | Conexel Power | 2 - Elevatória de Água | 440V | CFW110211T4SZ | 1042091731 | CFW110088T4OFAZ | 101328318 |  |  |  |  | 75CV | 440V | 86.5A | 3565 | 1.15 | Driver 1 | 75CV | 440V | 86.5A | 3565 | 1.15 | Driver 2 | 125CV | 440V | 145A | 3575 | 1 | Driver 1 | Wortington |  |  |  | Wortington |  |  |  | Zurich - 0 a 70 MCA | Conect - 0 a 200 MCA
Parque ABC/São José | 127V | Altus Duo, 599022 | Não tem | Modem ABS | Sem Redundância | Clamper | NH2 250A 800V |  | Conexell Power | 8 - Reservatório com elevatória | 220V | CFW110142T2SZ | 1025061276 | SSW03 | MC6430 |  |  |  |  | 50CV | 220V | 122A | 1770 | 1.15 | Driver 1 | 50CV | 220V | 123A | 1770 | 1.15 | Driver 1 | [6 empty] | Flowserve D-814 F |  |  |  | Flowserve D-814 F |  |  |  |  | Zurich - 0 a 100 MCA | [29 empty] | Hidroestático
Parque das Águas | 127V | Sem PLC | Não tem | Modem ABS | Sem Redundância | Clamper |  |  | Weg | 7 - Reservatório | [66 empty] | Pressão |  |  |  | Nível: Sensor de pressão Zurick 0 a 70 mca
Parque de Exposições | 127V | Altus Duo, 565569 | Engetron | Modem ABS | Fibra |  | NH2 400A 690V/ NH1 315A 690V | Alphacomp CS Ethernet, Alphacomp RS 232 - RS 485, 2x Alphacomp 232-485 | Weg, Altus | 1 - Booster | 660V | CFW110758T6OTZ | 1053970919 | CFW110758T6OTZ | 1054019966 | CFW110625T6OYZ | 1054019967 |  |  | 600CV | 660V | 477A | 1790 | 1.15 | Driver 1 | 600CV | 660V | 477A | 1790 | 1.15 | Driver 2 | 600CV | 660V | 477A | 1790 | 1.15 | Driver 3 | BP400440A | 2160 | 56.14 |  | BP400440A | 2160 | 54.14 |  | Zurich - 0 a 70 MCA | Zurich - 0 a 70 MCA |  |  | Inserção | Isoil | ML110 | 38P9527 | [27 empty] | Sucção: configurado 0 a 25 mca
Parque Guarani | 127V | Altus Duo, 601797 | Não tem | Modem LUPA | Sem Redundância | Clamper | NH1 315A 690V |  | Weidmuller | 2 - Elevatória de Água | 220V | CFW110180T2SZ | 1025107949 | [6 empty] | 60CV | 220V | 146A | 1780 | 1.25 | Driver 1 | 60CV | 220V | 146A | 1780 | 1.25 | Driver 1 | [6 empty] | MULTITEC C 125/2-10.1 | 180 | 65 |  | MULTITEC C 125/2-10.1 | 180 | 65 |  | Zurich - 0 a 100 MCA | Zurich - 0 a 200 MCA |  |  | Carretél | Isoil | MV110 | ABVZ003357
Parque Guarani (Reservatório) | 127V | Sem PLC | Não tem | Modem LUPA | Sem Redundância | Lupa |  | Ativa A800 | LR Informática | 7 - Reservatório | [66 empty] | Pressão |  |  |  | Nível: Zurick 0 a 70 mca
Parque Imperial (Elevatória) | 127V | WLP | Não tem | Modem ABS | Sem Redundância |  | NH00 50A 690V |  |  | 2 - Elevatória de Água | 220V | CFW110033T2OFAZ | 1042331758 | [6 empty] | 10CV | 220V | 25A | 3525 | 1.15 | Driver 1 | 10CV | 220V | 25A | 3525 | 1.15 | Driver 1 | [14 empty] | Zurich - 0 a 100 MCA | Zurich - 0 a 200 MCA |  |  | Carretél | Isoil | MV110 | ABZ003310
Parque Imperial (Reservatório) | 127V |  |  | Modem ABS | Sem Redundância | Lupa |  |  | Conexel Power | 7 - Reservatório | [66 empty] | Ultrassônico Nivelco - 0 a 5 m
Parque Independência 1 | 127V | WLP | Não tem | Modem ABS | Sem Redundância |  | NH1 350A 690V |  | Weg | 2 - Elevatória de Água | 220V | CFW110180T2Z | 1050963286 | [6 empty] | 50CV | 220V | 118A | 3560 | 1.15 | Driver 1 | 50CV | 220V | 118A | 3560 | 1.15 | Driver 1 | [14 empty] | Zurich - 0 a 100 MCA | Zurich - 0 a 200 MCA |  |  | Carretél | Isoil | MV110 | ABY013404 | [27 empty] | Troca de conjunto feita pela chave seletora
Parque Independência 2 | 127V | WLP | Não tem | Modem ABS | Sem Redundância |  |  |  | Conexel Power | 8 - Reservatório com elevatória | 220V | CFW110007T2OFAZ | 1051643054 | [6 empty] | 1.5CV | 220V | 4.4A | 3420 | 1.15 | Driver 1 | 1.5CV | 220V | 4.4A | 3420 | 1.15 | Driver 1 | [15 empty] | Zurich - 0 a 100 MCA |  |  | Carretél | Isoil | MV110 | ABZ003343 | [23 empty] | Ultrassônico Nivelco - 0 a 5 m |  |  |  | Troca de conjunto feita pela chave seletora
Paula Lima (Poço II) | 127V | WLP | Não tem | Modem ABS | Sem Redundância | Clamper | NH00 100A 690V |  | Weg | 6 - Poço Artesiano | 220V | CFW110045T2OFAZ | 1066032195 | [33 empty] | Zurich - 0 a 100 MCA | [33 empty] | Central de Rádio com o Reservatório Bomba dosadora: 230 V / 0,07 kW
Paula Lima (Reservatório) | Solar | Sem PLC | Não tem | Rádio | [5 empty] | 7 - Reservatório | [66 empty] | Ultrassônico Nivelco - 0 a 5 m
Pedra Bonita | 127V | WLP | Não tem | Modem ABS | Sem Redundância |  | NH00 100A 690V |  | Weg | 2 - Elevatória de Água | 220V | CFW110070T2OFAZ | 1041493394 | [6 empty] | 7.5CV | 220V | 18.7A | 3495 | 1.15 | Driver 1 | 7.5CV | 220V | 18.7A | 3495 | 1.15 | Driver 1 | [14 empty] | Zurich - 0 a 100 MCA | Zurich - 0 a 200 MCA |  |  | Carretél | Isoil | MV110 | ABZ013040 | [27 empty] | Troca de conjunto feita pela chave seletora
Pedras Preciosas |  | Altus Duo, 251555 | Não tem | Modem ABS | Sem Redundância | Lupa | NH00 50A 690V |  | Conexel | 8 - Reservatório com elevatória | 220V | CFW110242T4SZ | 106554796 | [6 empty] | 10CV | 220V | 25A | 3530 | 1.25 | Driver 1 | 10CV | 220V | 25A | 3530 | 1.25 | Driver 1 | [15 empty] | Pressgage - 0 a 70 MCA | [29 empty] | Pressão |  |  |  | Sensor usado para medição do nivel do reservatório: SMAR LD291 -> -14,7 a 360 psi Troca de conjunto feita pela chave seletora
Ponto Crítico Igrejinha | 127V | Sem PLC | Não tem | Modem ABS | Sem Redundância | Clamper |  |  | Weg | 12 - Ponto Critíco | [35 empty] | Zurick - 0 a 70 MCA
Portal da Torre | 127V | WLP | Não tem | Modem ABS | Sem Redundância |  | NH00 40A 690V |  |  | 2 - Elevatória de Água | 220V | CFW110024T2OFAZ | 1040697339 | [6 empty] | 3CV | 220V | 7.82A | 3470 | 1.25 | Driver 1 | 3CV | 220V | 7.82A | 3470 | 1.25 | Driver 1 | [6 empty] | KSB MEGABLOC 50-32-125.1 GG | 15 | 25 |  | KSB MEGABLOC 50-32-125.1 GG | 15 | 25 |  | Zurich - 0 a 70 MCA | Zurich - 0 a 100 MCA |  |  | Carretél | Isoil | MV110 | ABZ003309 | [27 empty] | Troca de conjunto feita pela chave seletora
Portuguesa (VRP) | 127V | Sem PLC | Não tem | Modem ABS | Sem Redundância | Clamper |  |  | Weg | 10 - Vazão com VRP | [35 empty] | Pressgage - 0 a 100 MCA | Conect - 0 a 100 MCA |  |  | Carretél | Isoil | MV110 | ABV007424
Pq. Jardim da Serra | 127V | WLP | Não tem | Modem LUPA | Sem Redundância |  | NH00 40A 690V |  |  | 1 - Booster | 220V | CFW110033T2OFAZ | 1038511829 | [6 empty] | 4CV | 220V | 10.8A | 3465 | 1.25 | Driver 1 | 4CV | 220V | 10.8A | 3465 | 1.25 | Driver 1 | [14 empty] | Conect - 0 a 100 MCA | Zurich - 0 a 200 MCA | [33 empty] | Troca de conjunto feita pela chave seletora
Randal de Oliveira | 127V | WLP | Não tem | Modem ABS | Sem Redundância |  |  |  |  | 1 - Booster | 220V | CFW110016T2SZ | 1027090770 | [6 empty] | 3CV | 220V | 8A | 3460 | 1.15 | Driver 1 | 3CV | 220V | 8A | 3460 | 1.15 | Driver 1 | [14 empty] | Pressgage - 0 a 70 MCA | Zurich - 0 a 100 MCA | [33 empty] | Troca de conjunto feita pela chave seletora
Recanto da Mata 1 (Elevatória) | 127V | Altus Duo, 266851 | Não tem | Modem ABS | Sem Redundância | Lupa | NH00 40A 690V |  | Conexel | 2 - Elevatória de Água | 220V | CFW110024TOFAZ | 1040697340 | [6 empty] | 5CV | 220V | 12.8A | 3475 | 1.15 | Driver 1 | 5CV | 220V | 12.8A | 3475 | 1.15 | Driver 1 | [6 empty] | KSB HYDROBLOC MA503 |  |  |  | KSB HYDROBLOC MA503 |  |  |  | Conect - 0 a 100 MCA | Zurich - 0 a 100 MCA |  |  | Carretél | Isoil | MV110 | ABZ003342 | [27 empty] | Troca de conjunto feita pela chave seletora
Recanto da Mata 2 (Elevatória) | 127V | Altus Duo, 599033 | Engetron | Modem ABS | Sem Redundância | Clamper | NH00 50A 500V | Clamper MMLC CC/CA=6A | Weg (painel /inversor) | 2 - Elevatória de Água | 220V | CFW110028T2OFAZ | 1051957777 | CFW110028T2OFAZ | 1051957778 |  |  |  |  | 5CV | 220V | 12.7A | 3505 | 1.25 | Driver 1 | 5CV | 220V | 12.7A | 3505 | 1.25 | Driver 2 | [6 empty] | VBOC6 | 5 | 130 |  | VBOC6 | 5 | 130 |  | Zurich - 0 a 70 MCA | Zurich - 0 a 70 MCA |  |  | Carretél | Conaut | Sistrans F M Mag 6000 | N1LD045269
Recanto da Mata 2 (Reservatório) | 127V | Sem PLC | Save Server | Modem ABS | Sem Redundância | Clamper |  | Novus Digirail mA - RS 485 | Weg | 7 - Reservatório | [66 empty] | Sensor de Pressão |  |  |  | Nível: Pressgage 0 a 70mca (Janela) (foto)
Recanto dos Lagos | 127V | WLP | Não tem | Modem ABS | Sem Redundância |  | Sitir 80A/125A/160A 1000V |  | Weidmuller | 1 - Booster | 220V | CFW110070T2OFSZ | 1039337884 | [6 empty] | 20CV | 220V | 49.8A | 3540 | 1.15 | Driver 1 | 20CV | 220V | 49.8A | 3450 | 1.15 | Driver 1 | [14 empty] | Pressgage - 0 a 100 MCA | Gulton - 0 a 100 MCA |  |  | Carretél | Isoil | MV110 | ABZ003330 | [27 empty] | Troca de conjunto feita pela chave seletora
Recanto dos Lagos 2 | 127V |  | Não tem | Modem ABS | Sem Redundância | Clamper |  |  | Weg | 1 - Booster |  | Partida direta | [7 empty] | 3CV | 220V | 8.08A | 3440 | 1.15 | Driver 1 | 3CV | 220V | 8.08A | 3440 | 1.15 | Driver 1 | [14 empty] | Conect - 0 a 100 MCA | Conect - 0 a 100 MCA
Reforço São Pedro | 127V | WLP | Não tem | Rádio | Sem Redundância |  | Sitor 500A 800V |  | Weidmuller | 2 - Elevatória de Água | 440V | CFW110242T4SZ | 1035549776 | [6 empty] | 100CV | 440V | 118A | 1785 | 1.15 | Driver 1 | [12 empty] | DBE | [7 empty] | SAR - 0 a 100 MCA | [30 empty] | Ultrassônico Nivelco - 0 a 5 m |  |  |  | Nivel: Zona E Velho
Renascença | 127V | WLP | Não tem | Modem ABS | Sem Redundância |  | NH00 40A 690V |  | Weg | 1 - Booster | 220V | CFW110024T2OFAZ | 1039443049 | [6 empty] | 5CV | 220V | 13.1A | 3485 | 1.15 | Driver 1 | 5CV | 220V | 13.1A | 3485 | 1.15 | Driver 1 | [6 empty] | D-820 |  |  |  | D-820 |  |  |  | Zurich - 0 a 100 MCA | Zurich - 0 a 100 MCA | [33 empty] | Troca de conjunto feita pela chave seletora
Represa São Pedro | 127V | Sem PLC | Não tem | Modem ABS | Sem Redundância | Clamper |  |  | LR Informática | 7 - Reservatório | [66 empty] | Ultrassônico Nivelco - 0 a 5 m
Residencial Alvim (Reservatório) | 127V | Sem PLC | Não tem | Modem ABS | Sem Redundância | Lupa |  |  | Microtecnica | 7 - Reservatório | [66 empty] | Ultrassônico Nivelco - 0 a 5 m
Retiro (Elevatória) | 127V | Altus Duo, 599031 | Não tem | Modem ABS | Sem Redundância | Lupa | NH1 315A 690V |  | LR Informática | 2 - Elevatória de Água | 220V | CFW110105T2OFAZ | 1053387544 | [6 empty] | 30CV | 220V | 76.2A | 1772 | 1.25 | Driver 1 | 30CV | 220V | 76.2A | 1772 | 1.25 | Driver 1 | [6 empty] | HIDROPOCOS | 171 | 31.50 |  | HIDROPOCOS | 171 | 31.50 | [5 empty] | Carretél | Isoil | MV110 | ABY013406 | [5 empty] | Carretél | Isoil | MV110 | ABZ003335 | [18 empty] | Vazão 1: Santo Antônio Vazão 2: Tiguera
Retiro (Reservatório) | 127V | RT30 | Não tem | Modem ABS | Sem Redundância | Lupa |  |  | LR Informática | 7 - Reservatório | [66 empty] | Hidroestático
RHN - Bairu | 127V | Altus Duo, 599017 | Engetron | Modem ABS | Fibra | Lupa | Simens 3NE4 500A 800V | Alphacomp CS Ethernet, Alphacomp RS 232 - RS 485, Novus Digirail mA - RS 485, 3 x Alphacomp 232-485, Conexel DK6 I/V | Weidmuller | 8 - Reservatório com elevatória | 440V | CFW110370T4SZ | 1051050031 | [6 empty] | 250CV | 440V | 296A | 1785 | 1.15 | Driver 1 | 250CV | 440V | 229A | 1785 | 1 | Driver 2 | [6 empty] | HIDROPOCOS | 369 | 103 |  | HIDROPOCOS | 432 | 110 |  |  | 0 - 200 MCA |  |  | Carretél | Indflow | BLIT-P | 10000361 | [5 empty] | Carretél | Indflow | BLIT-P | 10000322 | [14 empty] | Ultrassônico Nivelco - 0 a 5 m |  |  |  | Somente um inversor
RHN - Centenário | 127V | WLP | Não tem | Rádio | Fibra |  | Tec 125A 500V | Alphacomp CS Ethernet | Weg | 8 - Reservatório com elevatória | 220V | CFW110070T2SZ | 1031607285 | [6 empty] | 30CV | 220V | 71.8A | 3555 | 1.25 | Driver 1 | 30CV | 220V | 71.8A | 3555 | 1.25 | Driver 1 | [6 empty] | KSB METB 80-50-200 GG | 85 | 65 |  | KSB METB 80-50-200 GG | 85 | 65 |  |  | Conect - 0 a 100 MCA | [29 empty] | Ultrassônico Nivelco - 0 a 15 m
RHN Válvula 1 | 127V | Altus Duo, 266826 | Não tem | Modem LUPA | Sem Redundância | Clamper |  |  | Weg | 7 - Reservatório | [70 empty] | Válvula: Motor 1/2 CV 220V 20A
Ribeiro de Abreu | 127V | WLP | Não tem | Modem LUPA | Sem Redundância |  | NH00 40A 690V |  |  | 1 - Booster | 220V | CFW110024T2OFAZ | 1041573356 | [6 empty] | 5CV | 220V | 13.1A | 3510 | 1.5 | Driver 1 | 5CV | 220V | 13.1A | 3510 | 1.15 | Driver 1 | [14 empty] | Zurich - 0 a 70 MCA | Zurich - 0 a 100 MCA |  |  | Carretél | Isoil | MV110 | ABZ00003336 | [27 empty] | Troca de conjunto feita pela chave seletora
Rosário de Minas (Igreja) | 127V | WLP | Não tem | Rádio | Sem Redundância | Clamper | NH00 100A 690V |  |  | 2 - Elevatória de Água | 220V | CFW110070T2OFAZ | 1041264032 | [32 empty] | Zurich - 0 a 200 MCA | [34 empty] | Bomba dosadora: 230 V / 0,07 kW
Rosário de Minas (Reservatório) | 127V | Sem PLC | Não tem | Modem ABS |  | Clamper |  |  | Weg | 7 - Reservatório | [66 empty] | Pressão |  |  |  | Rádio com a Igreja Nivel: sensor de pressão Zurick 0 a 70mca
Rosário de Minas II (campo) | 127V | RT30 | Não tem | Rádio | Sem Redundância |  | NH00 36A 500V | Contemp | Weg | 6 - Poço Artesiano | [36 empty] | Zurich - 0 a 200 MCA | [33 empty] | Bomba dosadora: 230 V / 0,07 kW
Santa Casa | 127V | Altus 104 |  | Modem LUPA | Sem Redundância | Lupa |  | Conversor de sinal 0-10V/4-20 mA, Bitec (V/mA) e Conexel I/V | LR Informática | 9 - Vazão | [36 empty] | Zurick - 0 a 100 MCA |  |  |  | Simens | Mag 5000 | 083F5001
Santa Efigenia | 127V | Altus Duo, 604638 | Engetron Flex | Rádio | Sem Redundância | Clamper | Weg FSW 160A 690V |  | Weg | 2 - Elevatória de Água | 220V | CFW110045T2OFAZ | 106921403 | CFW110045T2OFAZ | 106921404 |  |  |  |  | 12.5CV | 220V | 29.8A | 3530 | 1.25 | Driver 1 | 12.5CV | 220V | 29.8A | 3530 | 1.25 | Driver 2 | [14 empty] | 0 a 70 MCA | 0 a 100 MCA |  |  | Carretél | Isoil | MV110 | ABZ004839
Santa Efigenia (Reservatório) | 127V | Sem PLC | Engetron | Modem ABS | Sem Redundância | Clamper |  | Novus Digirail mA - RS 485 | Weg | 7 - Reservatório | [66 empty] | Hidroestático
Santa Isabel | 127V | WLP | Não tem | Modem ABS | Sem Redundância |  | NH00 50A 500V |  | Delta | 1 - Booster | 220V | CFW110045T2SZ | 1066032030 | [6 empty] | 15CV | 220V | 35.4A | 3510 | 1.15 | Driver 1 | 15CV | 220V | 35.4A | 3510 | 1.15 | Driver 1 | [6 empty] | Ingersoll D-814 |  |  |  | Ingersoll D-814 |  |  |  | Zurich - 0 a 70 MCA | Zurich - 0 a 200 MCA | [33 empty] | Troca de conjunto feita pela chave seletora
Santa Lola (Elevatória) | 127V | Altus Duo, 541406 | Engetron | Modem ABS | Sem Redundância | Clamper |  |  | Weg | 2 - Elevatória de Água | 220V | CFW110028T2OFAZ | 1046650737 | [6 empty] | 6CV | 220V | 15A | 3480 | 1.15 | Driver 1 | 6CV | 220V | 15A | 3480 | 1.15 | Driver 2 | [6 empty] | KSB Hymb 604 GG |  |  |  | KSB Hymb 604 GG |  |  |  | Pressgage Janela | Pressgage Janela |  |  | Carretél | Conaut | Sitrans F M Mag 5000 | 7ME69101AA101AA0 | [27 empty] | Apenas 1 inversor
Santa Lola (Reservatório) | 127V |  | Engetron | Modem LUPA | Sem Redundância | Clamper |  |  | Weg | 7 - Reservatório | [66 empty] | Pressão |  |  |  | Nível: Pressgage Janela
Santa Lúcia | 127V | WLP | Não tem | Modem ABS | Sem Redundância |  | NH 00 80A 690V |  | Weg | 1 - Booster | 220V | CFW110070T2SZ | 1006611448 | [6 empty] | 30CV | 220V | 71.8A | 3545 | 1.25 | Driver 1 | 30CV | 220V | 71.8A | 3545 | 1.25 | Driver 1 | [6 empty] | KSB METB 65-40-200 GG | 58.02 | 75.05 |  | KSB METB 65-40-200 GG | 58.02 | 85.05 |  | Zurich - 0 a 100 MCA | SAMR - Janela |  |  | Carretél | Isoil | MV110 | ABV011873 | [27 empty] | Troca de conjunto feita pela chave seletora
Santa Rita/Alto Grajau | 127V | Altus Duo, 566923 | Engetron | Modem LUPA | Sem Redundância | - | NH1 200A 500V |  | Conexel Power | 8 - Reservatório com elevatória | 220V | CFW110070T2OFAZ | 1039337883 | [6 empty] | 25CV | 220V | 64A | 1770 | 1.25 | Driver 1 | 25CV | 220V | 64A | 1770 | 1.25 | Driver 1 | [6 empty] | KSB ETA 80-40/2 | 70 | 60 |  | KSB ETA 80-40/2 | 70 | 60 |  | Sem sucção | Gulton - 0 a 100 MCA | [29 empty] | Ultrassônico Nivelco - 0 a 5 m
Santa Tereza | 127V | Sem PLC | Não tem | Modem ABS | Sem Redundância |  |  |  | Weg | 1 - Booster | 220V | Partida direta | [7 empty] | 1CV | 220V | 7A | 3460 | 2023-04-01 | Driver 1 | [12 empty] | KSB | [7 empty] | Zurick - 0 a 70 MCA | Zurick - 0 a 200 MCA |  |  | Carretél | Isoil | MV110 | ABZ013041 | [27 empty] | Somente um conjunto no local
Santo Agostinho | 127V | WLP | Não tem | Modem ABS | Sem Redundância |  |  |  | Conexel | 2 - Elevatória de Água | 220V | CFW110024T2OFAZ | 1040697341 | [6 empty] | 7.5CV | 220V | 18.8A | 3495 | 1.15 | Driver 1 | 7.5CV | 220V | 19.1A | 3500 | 1.15 | Driver 1 | [14 empty] | SMAR - Janela | SMAR - Janela | [33 empty] | Troca de conjunto feita pela chave seletora
Santo Agostinho (Reservatório) | 127V | Sem PLC | Não tem | Modem ABS | Sem Redundância | Clamper |  |  | Weg | 7 - Reservatório | [66 empty] | Pressão
Santo Antônio (Elevatória) | 127V | [5 empty] | NH1 350A 690V |  | Weg | 8 - Reservatório com elevatória | 220V | CFW110180T2SZ | 1050963083 | [6 empty] | 75CV | 220V | 182A | 1783 | 1.25 | Driver 1 | 75CV | 220V | 182A | 1883 | 1.25 | Driver 1 | [6 empty] | HIDROPOCOS | 126 | 78 |  | HIDROPOCOS | 126 | 78 | [32 empty] | Ultrassônico Nivelco - 0 a 5m |  |  |  | Mesmo ponto Elevatória Retiro e Alto Santo Antônio Reservatório Tiguera
Santo Antônio (Reservatório) | 127V |  | Engetron | Modem LUPA | Sem Redundância | Lupa |  | A800 | Weidmuller | 7 - Reservatório | [66 empty] | Ultrassônico Nivelco - 0 a 5m
Santos Dumont (Elevatória) | 127V | Altus Duo, 601801 | Engetron Flex | Modem ABS | Sem Redundância | Lupa | NH00 100A 690V |  | Conexel | 2 - Elevatória de Água | 220V | CFW110070T2OFAZ | 1039443053 | [6 empty] | 25CV | 220V | 60.8A | 3545 | 1.25 | Driver 1 | 25CV | 220V | 60.8A | 3545 | 1.25 | Driver 1 | [14 empty] | Zurich - 0 a 70 MCA | Zurich - 0 a 200 MCA |  |  | Carretél | Isoil | MV110 | ABW000671 | [27 empty] | Troca de conjunto feita pela chave seletora
Santos Dumont (Ponto Crítico) | 127V | Sem PLC | Não tem | Modem ABS | Sem Redundância | Lupa |  |  | Conexel | 12 - Ponto Critíco | [36 empty] | Zurich - 0 a 70 MCA | [33 empty] | Falta Nível
São Bernardo | 127V | Sem PLC | Não tem | Modem ABS | Sem Redundância | Clamper |  |  | Conexel | 7 - Reservatório | [66 empty] | Ultrassônico Nivelco - 0 a 5 m
São Damião | 127V | WLP | Não tem | Modem ABS | Sem Redundância |  | NH1 350A 690V |  | LR Informática | 1 - Booster | 220V | CFW110180T2SZ | 1053340198 | [6 empty] | 40CV | 220V | 99A | 3560 | 1.25 | Driver 1 | 40CV | 220V | 99A | 3560 | 1.25 | Driver 1 | [6 empty] | KSB METB 65-40-250 GG | 50 | 103.99 |  | KSB METB 65-40-250 GG | 50 | 103.99 |  | Pressgage - 0 a 100 MCA | Zurich - 0 a 200 MCA |  |  | Carretél | Isoil | MV110 | ABV007417 | [27 empty] | Troca de conjunto feita pela chave seletora Fonte Weg no inversor
São Geraldo | 127V | WLP | Não tem | Modem LUPA | Sem Redundância |  | NH00 50A 690V |  |  | 2 - Elevatória de Água | 220V | CFW110024T2OFAZ | 1039443047 | [6 empty] | 5CV | 220V | 13.1A | 3485 | 1.15 | Driver 1 | 5CV | 220V | 13.1A | 3485 | 1.15 | Driver 1 | [14 empty] | SAR - 0 a 100 MCA | SAR - 0 a 200 MCA | [33 empty] | Troca de conjunto feita pela chave seletora
São Judas 1 | 127V | Altus Duo, 565570 | Não tem | Modem ABS | Sem Redundância | Clamper | NH00 160A 690V |  | Weg | 2 - Elevatória de Água | 220V | CFW110105T2SZ | 1067714486 | [6 empty] | 40CV | 220V | 102A | 1780 | 1.25 | Driver 1 | 40CV | 220V | 102A | 1780 | 1.25 | Driver 1 | [6 empty] | KSB MULTITEC C 100/4-71 | 70 | 80 |  | KSB MULTITEC C 100/4-71 | 70 | 80 |  | Zurich - 0 a 70 MCA | Pressgage - 0 a 100 MCA |  |  | Carretél | Isoil | MV110 | ABV007396 | [27 empty] | 1 sensor de recalque Troca de conjunto feita pela chave seletora
São Judas 2 (Elevatória)/ São Judas 1 (Reservatório) | 127V | Altus Duo, 245811 | Não tem | Modem LUPA | Sem Redundância | Lupa | NH00 160A 690V |  | LR Informática | 8 - Reservatório com elevatória | 220V | CFW110054T2OFAZ | 1041309901 | [6 empty] | 15CV | 220V | 36,8A | 3535 | 1.25 | Driver 1 | [12 empty] | Flowserve D820 3x2x6 | [8 empty] | Pressgage - 0 a 100 MCA |  |  | Carretél | Isoil | MV110 | ABZ003325 | [23 empty] | Pressão |  |  |  | Nível do Reservatório São Judas 1 medido pelo sensor de pressão. SMAR Janela
São Judas 2 (Reservatório)/ São Judas 3 (Elevatória) | 127V | WLP | Não tem | Modem LUPA | Sem Redundância | Lupa |  | Alphacomp RS 232 - RS 485 | Weidmuller | 8 - Reservatório com elevatória | 220V | CFW110028T2OFAZ | 1041235951 | [6 empty] | 2CV | 220V | 5.36A | 3475 | 1 | Driver 1 | 2CV | 220V | 5.36 | 3475 | 1 | Driver 1 | [6 empty] | KSB METB 50-32-125.1 GG | 12.21 | 20.71 |  | KSB METB 50-32-125.1 GG | 12.21 | 20.71 |  |  | SAR - 0 a 100 MCA | [29 empty] | Pressão |  |  |  | Comutação das bombas pela chave seletora IHM dentro do quadro
São Lucas | 127V | Altus Duo, 599018 | Não tem | Modem ABS | Sem Redundância | Sibratec | NH00 40A 690V |  | Weg | 8 - Reservatório com elevatória | 220V | CFW110024T2OFAZ | 1067460643 | [6 empty] | 7.5CV | 220V | 18.5A | 3500 | 1.25 | Driver 1 | 7.5CV | 220V | 18.5A | 3500 | 1.25 | Driver 1 | [6 empty] | Schneider |  |  |  | Schneider |  |  |  |  | SAR - 0 a 100 MCA |  |  | Carretél | Isoil | MV110 | ABZ003321 | [23 empty] | Ultrassônico Nivelco - 0 a 5 m |  |  |  | Troca de conjunto feita pela chave seletora
São Luís (Elevatória) | 127V | Altus Duo, 601794 | Não tem | Rádio | Sem Redundância | Lupa | NH00 50A 600V | Alphacomp CS Ethernet | Weg | 2 - Elevatória de Água | 220V | CFW110024T2SZ | 1027223882 | [6 empty] | 7.5CV | 220V | 19.8A | 1760 | 1.25 | Driver 1 | 7.5CV | 220V | 19.8A | 1750 | 1.25 | Driver 1 | [6 empty] | MULTITEC 50/07 C | [7 empty] | Zurich - 0 a 100 MCA | Pressgage - 0 a 100 MCA | [33 empty] | Troca de conjunto feita pela chave seletora
São Luis (Reservatório) | Solar |  | Não tem | Modem ABS | Sem Redundância | Lupa |  | Conversor de sinal 0-10V/4-20 mA |  | 7 - Reservatório | [66 empty] | Ultrassônico Nivelco - 0 a 5 m |  |  |  | Rádio e Moldem
São Sebastião | 127V | Altus Duo, 599024 | Não tem | Modem LUPA | Fibra | Lupa | NH1 250A 690V | Alphacomp CS Ethernet, Alphacomp RS 232 - RS 485 | LR Informática | 1 - Booster | 440V | CFW110180T4SZ | 1005789880 | CFW110242T4SZ | 1055723520 |  |  |  |  | 150CV | 440V | 175A | 1785 | 1.25 | Driver 1 | 150CV | 440V | 175A | 1785 | 1.25 | Driver 2 | [6 empty] | KSB MEGANORM 150-400 | 100 | 70 |  | KSB MEGANORM 150-400 | 100 | 70 |  | Zurich - 0 a 70 MCA | Connect JCO 0-100 MCA |  |  |  | Isoil | BLIT-EM | 10000324
Sarandira | 127V | WLP | Não tem | Modem ABS | Sem Redundância |  | NH00 50A 500V |  | LR Informática | 4 - ETA - Estação de Tratamento de Água | 220V | CFW110028T2OFAZ | 1039443001 | [6 empty] | 10CV | 220V | 24.8A | 3510 | 1.15 | Driver 1 | 10CV | 220V | 24.8A | 3510 | 1.15 | Driver 1 | 1,5Cv | 220V | 10A | 3540 | 1.15 | Driver 2 | [9 empty] | Zurich - 0 a 200 MCA | [33 empty] | Troca de conjunto feita pela chave seletora Motor 3 bombeia água bruta
Spinaville (Elevatória) | 127V | Altus Duo, 566924 | Engetron Flex | Modem ABS | Sem Redundância |  | NH00 60A 690V |  | Weidmuller | 2 - Elevatória de Água | 220V | CFW110054T2OFAZ | 1039442997 | [6 empty] | 20CV | 220V | 49.8A | 3545 | 1.25 | Driver 1 | [20 empty] | Zurich - 0 a 70 MCA | Zurich - 0 a 200 MCA |  |  | Carretél | Isoil | MV110 | ABW000672 | [27 empty] | Sem a segunda bomba Troca de conjunto feita pela chave seletora
Spinaville (Reservatório) | 127V | Sem PLC | Não tem | Modem ABS | Sem Redundância | Lupa |  |  | Weg | 7 - Reservatório | [66 empty] | Ultrassônico Nivelco - 0 a 5 m
Teixeiras | 127V | Sem PLC | Não tem | Modem ABS | Sem Redundância | Clamper |  |  | Weg | 10 - Vazão com VRP | [35 empty] | Zurick - 0 a 100 MCA | Conect - 0 a 100 MCA |  |  | Carretél | Isoil | MV110 | ABV007413
Terras Altas | Solar | Sem PLC | Não tem | Modem ABS | Sem Redundância |  |  |  |  | 7 - Reservatório | [66 empty] | Hidroestático
Terras do Comendador | 127V | WLP | Não tem | Modem ABS | Sem Redundância |  | NH00 50A 690V |  |  | 2 - Elevatória de Água | 220V | CFW110028T2OFAZ | 1039443000 | [6 empty] | 7.5CV | 220V | 19.1A | 3500 | 1.15 | Driver 1 | 7.5CV | 220V | 19.1A | 3500 | 1.15 | Driver 1 | [14 empty] | Pressgage - 0 a 100 MCA | Zurich - 0 a 200 MCA | [33 empty] | Troca de conjunto feita pela chave seletora
Tiguera (Elevatória) | 127V | Altus Duo, 599020 | Não tem | Modem ABS | Fibra | Clamper | NH2 630A 690V | Alphacomp CS Ethernet, Alphacomp RS 232 - RS 485 | Weidmuller | 2 - Elevatória de Água | 440V | CFW110312T4SZ | 1038963803 | CFW110242T4SZ | 1055695484 | [34 empty] | Carretél | Isoil | MV110 | ABY013407 | [5 empty] | Carretél | Isoil | MV110 | ABZ003330 | [18 empty] | Vazão 1: Esquerda Vazão 2: Direita
Tiguera (VRP) | 127V | Sem PLC | Não tem | Modem ABS | Sem Redundância | Clamper |  |  | Weg | 10 - Vazão com VRP | [35 empty] | 0 a 100 mca | 0 a 100 mca |  |  | Carretél | Isoil | MV110 | ABV011874
Torreoes | 127V | WLP | Não tem | Modem ABS | Sem Redundância |  |  |  | Weg | 2 - Elevatória de Água | 220V | CFW110045T2OFAZ | 1066038270 | [6 empty] | 12.5CV | 220V | 32A | 1760 | 1.15 | Driver 1 | 12.5CV | 220V | 32A | 1760 | 1.15 | Driver 1 | [6 empty] | Multitec C 50/7-41 | 25 | 80 |  | Multitec C 50/7-41 | 25 | 80 |  | Zurich - 0 a 200 MCA | Zurich - 0 a 200 MCA | [33 empty] | Troca de conjunto feita pela chave seletora
Torreões (ETA) | 127V | Altus Duo | Não tem |  | Fibra Ótica | Lupa | NH00 63A 690V | Contemp, Alphacomp CS - Ethernet | Weg | 4 - ETA - Estação de Tratamento de Água | [36 empty] | Zurich - 0 a 70 MCA | [29 empty] | Ultrassônico Nivelco - 0 a 5 m |  |  |  | Bomba dosadora: 0,07kW / 230V 2 sensores hidroestáticos
Valadares (Reservatório) | Solar | Sem PLC | Não tem | Rádio | Sem Redundância |  |  |  |  | 7 - Reservatório | [66 empty] | Ultrassônico Nivelco - 0 a 5 m
Vera Consuelo | 127V | Sem PLC | Não tem | Modem ABS | Sem Redundância | Clamper |  |  | Weg | 11 - VRP/VMP | [35 empty] | Conect - 0 a 100 MCA | SAR - 0 a 100 MCA |  |  | Carretél | Isoil | MV110 | ABV007412
Vera Cruz | 127V | WLP | Não tem | Modem ABS | Sem Redundância |  |  |  |  | 1 - Booster | 220V | CFW110024T2OFAZ | 1051469249 | [6 empty] | 5CV | 220V | 12.7A | 3500 | 1.15 | Driver 1 | [12 empty] | KSB HYMA604 GG | [7 empty] | Zurich - 0 a 100 MCA
Vila dos Sonhos | 127V | WLP | Não tem | Rádio | Fibra Ótica |  |  | Alphacomp CS Ethernet | Weg | 1 - Booster | 220V | CFW110070T2OFAZ | 1051643051 | [6 empty] | 2CV | 220V | 5.42A | 3460 | 1.2 | Driver 1 | 2CV | 220V | 5.42A | 3460 | 2023-02-01 | Driver 1 | [14 empty] | Zurich - 0 a 70 MCA | Conect - 0 a 100 MCA | [33 empty] | Troca de conjunto feita pela chave seletora
Vila Esperança | 127V | WLP | Não tem | Modem LUPA | Sem Redundância |  | NH 00 80A 690V |  |  | 1 - Booster | 220V | CFW11054T2OFAZ | 1041390594 | [6 empty] | 20CV | 220V | 49A | 3540 | 1.25 | Driver 1 | 20CV | 220V | 49A | 3540 | 1.25 | Driver 1 | [6 empty] | KSB MEGABLOC 65-40-250 GG | 32 | 90 |  | KSB MEGABLOC 65-40-250 GG | 32 | 40 |  | SAR - 0 a 100 MCA | SAR - 0 a 100 MCA |  |  | Carretél | Isoil | MV110 | ABZ013039 | [27 empty] | Troca de bomba feito por botão de seleção
Vila Fortaleza | 127V | WLP | Não tem | Modem ABS | Sem Redundância |  |  |  |  | 1 - Booster | 220V | CFW110024T2OFAZ | 1051469248 | [6 empty] | 5CV | 220V | 12.8A | 3505 | 1.25 | Driver 1 | [20 empty] | Zurich - 0 a 100 MCA | Zurich - 0 a 200 MCA | Zurich - 0 a 200 MCA | [32 empty] | Recalque 2: sensor da VRP
Vila Montanhesa/ Grama | 127V | Altus Duo, 599021 | Não tem | Modem ABS | Sem Redundância | Clamper | NH1 80A 690V |  | Weidmuller | 8 - Reservatório com elevatória | 220V | CFW110054T2SZ | 1010673857 | [6 empty] | 20CV | 220V | 49.8A | 3540 | 1.15 | Driver 1 | 15CV | 220V | 38.8 | 3545 | 1.25 | Driver 1 | [6 empty] | KSB MEGANORM 32-200 | 25 | 80 |  | KSB MEGANORM 32-200 | 25 | 80 |  |  | Zurich - 0 a 100 MCA |  |  | Carretél | Isoil | MV110 | ABZ003334 | [23 empty] | Ultrassônico Nivelco - 0 a 5 m |  |  |  | Troca de conjunto feita pela chave seletora
Vitorino/Grajaú | 127V | WLP | Não tem | Rádio | Sem Redundância |  | NH2 500A 690V |  | Weg | 2 - Elevatória de Água | 440V | CFW110242T4SZ | 1069433984 | CFW110242T4SZ | 1035599891 |  |  |  |  | 150CV | 440V | 176A | 1785 | 1.15 | Driver 1 | 150CV | 440V | 176A | 1785 | 1.15 | Driver 2 | [6 empty] | HIDROPOCOS | 260 |  |  | HIDROPOCOS | 260 |  |  |  | Zurick - 0 a 200 MCA |  |  | Carretél | Isoil | MV110 | ABZ003355
Vitorino/Linhares | 127V | Sem PLC | Não tem | Rádio | Sem Redundância |  | Cebel 100A 500V |  |  | 2 - Elevatória de Água | 440V | CFW11088T4OFAZ | 1042398549 | CFW110088T4SZ | 1024664420 |  |  |  |  | 60CV | 440V | 73A | 1780 | 1.25 | Driver 1 | 60CV | 440V | 73A | 1780 | 1.25 | Driver 2 | [6 empty] | MULTITEC C 125/2-10.1 | 165 | 75 |  | MULTITEC C 125/2-10.1 | 165 | 75 |  |  | Conect - 0 a 100 MCA |  |  |  | Isoil | BLIT-EM | 10000375
Vitorino/São José | 127V | Altus Duo, 599023 | Engetron Flex | Modem LUPA | Fibra | Clamper | TAM1-AR 250A 690V | Alphacomp CS Ethernet, Alphacomp RS 232 - RS 485 | Weg | 2 - Elevatória de Água | 440V | CFW110180T4SZ | 1040692769 | CFW110180T4SZ | 1055694890 |  |  |  |  | 100CV | 440V | 116A | 3560 | 1.15 | Driver 1 | 100CV | 440V | 120A | 3570 | 1.25 | Driver 2 | [14 empty] | Pressgage - 0 a 70 MCA | [34 empty] | 2 Rádios: um no quadro de telemetria e outro no painel do conjunto 1
Waldir Martins (VRP) | 127V | Sem PLC | Não tem | Modem ABS | Sem Redundância | Clamper |  |  | Weg | 10 - Vazão com VRP | [35 empty] | 0 a 200 MCA | 0 a 200 MCA |  |  | Carretél | Isoil | MV110 | ABV011872 | [27 empty] | Falta sensores Degrau alto
Zona A (Reservatório Zona B) | 127V | Altus 104 | Não tem | Modem LUPA | Sem Redundância | Lupa | Fusicon 315A 690V | Conversor de sinal 0-10V/4-20 mA | Weg | 8 - Reservatório com elevatória | 220V | SOFT STARTER 03 SSW | 806348 | SOFT STARTER 03 SSW | 806343 |  |  |  |  | 50CV | 220V | 120A | 1770 | 1.15 | Driver 1 | 50CV | 220V | 123A | 1770 | 1.15 | Driver 2 | [6 empty] | KSB ETANORM 80-400 | 144 | 55 |  | KSB ETANORM 80-400 | 144 | 55 | [32 empty] | Ultrassônico Nivelco - 0 a 5 m
Zona A (Reservatório) | 127V | Sem PLC | Não tem | Modem ABS | Sem Redundância | Lupa |  |  | LR Informática | 7 - Reservatório | [66 empty] | Hidroestático
Zona A 2 | 127V | Altus Duo, 565572 | Não tem | Modem ABS | Sem Redundância | Clamper | NH2 500A 690V |  | Weidmuller | 2 - Elevatória de Água | 440V | CFW110180T4SZ | 1074157304 | CFW110211T4SZ | 1039238969 |  |  |  |  | 125CV | 440V | 142A | 3577 | 1.25 | Driver 1 | 125CV | 440V | 142A | 3577 | 1.25 | Driver 2 | [14 empty] | Zurich - 0 a 200 MCA | Zurich - 0 a 200 MCA |  |  | Carretél | Isoil | MV110 | ABZ003356 | [27 empty] | Radio Zona E
Zona D | 127V | WLP | Não tem | Modem ABS | Sem Redundância |  | NH 2 630A 690V |  | Weg | 2 - Elevatória de Água | 440V | CFW110312T4SZ | 1074868808 | [6 empty] | 200CV | 440V | 240A | 1780 | 1 | Driver 1 | 50CV | 440V | 61.5A | 1170 | 1.15 | Driver 1 | [10 empty] | WHORTHINGTON D-814.F |  |  |  | Zurich - 0 a 70 MCA | Zurich - 0 a 200 MCA |  |  | Carretél | Isoil | MS 2500 | 04V002977
Zona D (Reservatório) | 127V | Sem PLC | Engetron | Modem LUPA | Sem Redundância | Lupa |  | Ativa A800 | LR Informática | 7 - Reservatório | [66 empty] | Pressão |  |  |  | Nível: Zurick 0 a 100mca
Zona P | 127V | Altus Duo, 599042 | Não tem | Modem ABS | Sem Redundância | Lupa |  |  | Weidmuller | 9 - Vazão | [39 empty] | Inserção | Isoil | ML110 | 38P9528 | [5 empty] | Inserção | Isoil | ML110 | 38P9524 | [18 empty] | Vazão 1: 3° Adutora Vazão 2: Zona P Vazão industriais retirada
Zone E Novo | 127V | Sem PLC | Não tem | Modem ABS | Sem Redundância | Clamper |  |  | Conexel | 7 - Reservatório | [66 empty] | Ultrassônico Nivelco - 0 a 5 m
Caiçaras Novo | Solar |  | Não tem | Rádio | Sem Redundância |  |  |  |  | 7 - Reservatório | [66 empty] | Radar Nivelco |  |  |  | Link de Rádio com o Reservatório Caiçaras Velho
BR-440 (VRP) | 127V |  |  | Modem ABS |  | Clamper |  |  | Weg | 11 - VRP/VMP | [35 empty] | 0 a 70 MCA | 0 a 100 MCA

## BR 440 (VRP)
Dados dos Equipamentos Local: BR 440 Tipo: VRP
Dados Telemetria
Comunicação | Modem ABS
Redundância | 0
Alimentação | Weg
DPS | Clamper
Dados da VRP
Sensor à Jusante | 0 a 70 MCA
Sensor à Montante | 0 a 100 MCA
Modelo Vazão | 0

## Caiçaras Novo
Dados dos Equipamentos Local: Caiçaras Novo Tipo: Reservatório
Dados Telemetria
Comunicação | Rádio
Redundância | Sem Redundância
Alimentação | 0
DPS | 0
Dados do Reservatório
Tipo de Sensor | Radar Nivelco
Fusível | 0
Dimensões
Altura Total (m)
Altura do 0% (4mA) (m)
Altura do 100% (20mA) (m)

## Cesário Alvim
Dados dos Equipamentos Local: Cesário Alvim Tipo: Elevatória de Água
Dados Telemetria
Comunicação | Modem ABS
Redundância | Sem Redundância
Marca da Fonte | 0
DPS | 0
Dados Inversor
Acionamento | 220V
Fusível | NH2 315A 690V
Driver 1 | CFW110180T2SZ
Serial | 1051102596
Dados Motores
Fabricante | Carcaça | Potência | Tensão | Corrente | RPM | FS | Acionamento
|  | 50CV | 220V | 121A | 3570 | 1.25 | Driver 1
Fabricante | Carcaça | Potência | Tensão | Corrente | RPM | FS | Acionamento
|  | 50CV | 220V | 121A | 3570 | 1.25 | Driver 1
Sensores
Sucção | Recalque | Modelo Vazão
Zurich - 0 a 70 MCA | Zurich - 0 a 200 MCA | MV110

## Santa Isabel
Dados dos Equipamentos Local: Santa Isabel Tipo: Booster
Dados Telemetria
Comunicação | Modem ABS
Redundância | Sem Redundância
Marca da Fonte | Delta
DPS | 0
Dados Inversor
Acionamento | 220V
Fusível | NH00 50A 500V
Driver 1 | CFW110045T2SZ
Serial | 1066032030
Dados Motores
Fabricante | Carcaça | Potência | Tensão | Corrente | RPM | FS | Acionamento
|  | 15CV | 220V | 35.4A | 3510 | 1.15 | Driver 1
Fabricante | Carcaça | Potência | Tensão | Corrente | RPM | FS | Acionamento
|  | 15CV | 220V | 35.4A | 3510 | 1.15 | Driver 1
Sensores
Sucção | Recalque | Modelo Vazão
Zurich - 0 a 70 MCA | Zurich - 0 a 200 MCA | 0

## São Damião
Dados dos Equipamentos Local: São Damião Tipo: Booster
Dados Telemetria
Comunicação | Modem ABS
Redundância | Sem Redundância
Marca da Fonte | LR Informática
DPS | 0
Dados Inversor
Acionamento | 220V
Fusível | NH1 350A 690V
Driver 1 | CFW110180T2SZ
Serial | 1053340198
Dados Motores
Fabricante | Carcaça | Potência | Tensão | Corrente | RPM | FS | Acionamento
|  | 40CV | 220V | 99A | 3560 | 1.25 | Driver 1
Fabricante | Carcaça | Potência | Tensão | Corrente | RPM | FS | Acionamento
|  | 40CV | 220V | 99A | 3560 | 1.25 | Driver 1
Sensores
Sucção | Recalque | Modelo Vazão
Pressgage - 0 a 100 MCA | Zurich - 0 a 200 MCA | MV110

## São Judas 1
Dados dos Equipamentos Local:São Judas 1 Tipo: Elevatória de Água
Dados Telemetria |  | *Aqui é importante manter o conjunto 2 em funcionamento porque ele tem uma vazão maior do que a do conjunto 1
Comunicação | Modem ABS
Redundância | Sem Redundância
Marca da Fonte | Weg
DPS | Clamper
Dados Inversor
Acionamento | 220V
Fusível | NH00 160A 690V
Driver 1 | CFW110105T2SZ
Serial | 1067714486
Dados Motores
Fabricante | Carcaça | Potência | Tensão | Corrente | RPM | FS | Acionamento
|  | 40CV | 220V | 102A | 1780 | 1.25 | Driver 1
Fabricante | Carcaça | Potência | Tensão | Corrente | RPM | FS | Acionamento
|  | 40CV | 220V | 102A | 1780 | 1.25 | Driver 1
Sensores
Sucção | Recalque | Vazão
Zurich - 0 a 70 MCA | Pressgage - 0 a 100 MCA | MV110

## Spinaville
Dados dos Equipamentos Local:Spinaville Tipo: Elevatória de Água
Dados Telemetria
Comunicação | Modem ABS
Redundância | Sem Redundância
Marca da Fonte | Weidmuller
DPS | 0
Dados Inversor
Acionamento | 220V
Fusível | NH00 60A 690V
Driver 1 | CFW110054T2OFAZ
Serial | 1039442997
Dados Motores
Fabricante | Carcaça | Potência | Tensão | Corrente | RPM | FS | Acionamento
|  | 20CV | 220V | 49.8A | 3545 | 1.25 | Driver 1
Sensores
Sucção | Recalque | Vazão
Zurich - 0 a 70 MCA | Zurich - 0 a 200 MCA | MV110

## Santa Casa
Dados dos Equipamentos Local: Santa Casa Tipo: Vazão
Dados Telemetria
Comunicação | Modem LUPA
Redundância | Sem Redundância
Alimentação | LR Informática
PLC | Altus 104
DPS | Lupa
Dados da Estação
Sensor | 0
Modelo Vazão | Mag 5000

## Pq Independencia 1 Pq Independe
Dados dos Equipamentos Local: Parque Independência 2/ Parque Independência 1 Tipo: Reservatório com Elevatória
Dados Telemetria
Comunicação | Modem ABS
Redundância | Sem Redundância
Marca da Fonte | Conexel Power
DPS | 0
Dados Inversor
Acionamento | 220V
Fusível | 0
Driver 1 | CFW110007T2OFAZ
Serial | 1051643054
Dados Motores
Fabricante | Carcaça | Potência | Tensão | Corrente | RPM | FS | Acionamento
|  | 1.5CV | 220V | 4.4A | 3420 | 1.15 | Driver 1
Fabricante | Carcaça | Potência | Tensão | Corrente | RPM | FS | Acionamento
|  | 1.5CV | 220V | 4.4A | 3420 | 1.15 | Driver 1
Sensores
Sucção | Recalque | Modelo Vazão
0 | Zurich - 0 a 100 MCA | MV110
Dados do Reservatório
Tipo de Sensor | Ultrassônico Nivelco - 0 a 5 m
Dimensões
Altura Total (m)
3.5
Altura do 0% (4mA) (m)
0
Altura do 100% (20mA) (m)
3.05

## Nova Benfica 3Nova Benfica 2
Dados dos Equipamentos Local: Nova Benfica 3/ Nova Benfica 2 Tipo: Reservatório com Elevatória
Dados Telemetria
Comunicação | Modem ABS
Redundância | Sem Redundância
Marca da Fonte | Conexel
DPS | 0
Dados Inversor
Acionamento | 200V
Fusível | 0
Driver 1 | CFW110007T2OFAZ
Serial | 1067389201
Dados Motores
Fabricante | Carcaça | Potência | Tensão | Corrente | RPM | FS | Acionamento
|  | 0.5 CV | 220V | 2A | 3485 | 1.60 | Driver 1
Fabricante | Carcaça | Potência | Tensão | Corrente | RPM | FS | Acionamento
|  | 0.5CV | 220V | 2A | 3485 | 1.60 | Driver 1
Sensores
Sucção | Recalque | Modelo Vazão
0 | SAR - Janela | 0
Dados do Reservatório
Tipo de Sensor | Ultrassônico Nivelco - 0 a 5 m
Dimensões
Altura Total (m)
4.03
Altura do 0% (4mA) (m)
0
Altura do 100% (20mA) (m)
3.2

## Bosque do Imperador
Dados dos Equipamentos Local: Bosque do Imperador Tipo: Elevatória de Água
Dados Telemetria
Comunicação | Modem LUPA
Redundância | Sem Redundância
Marca da Fonte | Conexel
DPS | Clamper
Dados Inversor
Acionamento | 220V
Fusível | NH1 160A 690V
Driver 1 | CFW110045T2SZ
Serial | 1006490973
Dados Motores
Fabricante | Carcaça | Potência | Tensão | Corrente | RPM | FS | Acionamento
|  | 15CV | 220V | 36.2A | 3520 | 1.15 | Driver 1
Fabricante | Carcaça | Potência | Tensão | Corrente | RPM | FS | Acionamento
|  | 15CV | 220V | 36.2A | 3520 | 1.15 | Driver 1
Sensores
Sucção | Recalque | Modelo Vazão
Zurich - 0 a 100 MCA | Zurich - 0 a 200 MCA | MV110

## Borboleta
Dados dos Equipamentos Local: Borboleta Tipo: VRP
Dados Telemetria
Comunicação | Modem ABS
Redundância | Sem Redundância
Alimentação | Weidmuller
DPS | Lupa
Dados da VRP
Sensor à Jusante | Zurick - 0 a 100 MCA
Sensor à Montante | Zurick - 0 a 70 MCA
Modelo Vazão 1 | MV110

## Bethania
Dados dos Equipamentos Local: Bethânia Tipo: Booster
Dados Telemetria
Comunicação | Modem ABS
Redundância | Sem Redundância
Marca da Fonte | Balluff
DPS | 0
Dados Inversor
Acionamento | 220V
Fusível | NH00 40A 690V
Driver 1 | CFW110024TSOFAZ
Serial | 1039443048
Dados Motores
Fabricante | Carcaça | Potência | Tensão | Corrente | RPM | FS | Acionamento
|  | 5CV | 220V | 13.1 | 3510 | 1.15 | Driver 1
Fabricante | Carcaça | Potência | Tensão | Corrente | RPM | FS | Acionamento
|  | 5CV | 220V | 12.7 | 3505 | 1.15 | Driver 1
Sensores
Sucção | Recalque | Modelo Vazão
Smar - 0 a 100 MCA | Conect - 0 a 100 MCA | 0

## Benfica (Booster)
Dados dos Equipamentos Local: Benfica Tipo: Booster
Dados Telemetria
Comunicação | Modem ABS
Redundância | Sem Redundância
Marca da Fonte | Weg
DPS | 0
Dados Inversor
Acionamento | 220V
Fusível | NH00 40A 690V
Driver 1 | CFW110024T2OFAZ
Serial | 1041235936
Dados Motores
Fabricante | Carcaça | Potência | Tensão | Corrente | RPM | FS | Acionamento
|  | 5CV | 220V | 12.8A | 3475 | 1.15 | Driver 1
Fabricante | Carcaça | Potência | Tensão | Corrente | RPM | FS | Acionamento
|  | 5CV | 220V | 12.8A | 3475 | 1.15 | Driver 1
Sensores
Sucção | Recalque | Modelo Vazão
Pressgage - 0 a 100 MCA | Pressgage - 0 a 100 MCA | 0

## Belo Vale (VRP)
Dados dos Equipamentos Local: Belo Vale/ Borda da Mata Tipo: VRP
Dados Telemetria
Comunicação | Modem ABS
Redundância | Sem Redundância
Alimentação | 0
DPS | Lupa
Dados da VRP
Sensor à Jusante | 0
Sensor à Montante | SAR - 0 a 100 MCA
Modelo Vazão Belo Vale | 0
Modelo Vazão Borda da Mata | 0

## Belo Vale
Dados dos Equipamentos Local: Belo Vale Tipo: Booster
Dados Telemetria
Comunicação | Modem ABS
Redundância | Sem Redundância
Marca da Fonte | 0
DPS | Lupa
Dados Inversor
Acionamento | 220V
Fusível | D 16A 500V
Driver 1 | CFW110016T2SZ
Serial | 1038965331
Dados Motores
Fabricante | Carcaça | Potência | Tensão | Corrente | RPM | FS | Acionamento
|  | 3CV | 220V | 7.5A | 3450 | 1.15 | Driver 1
Fabricante | Carcaça | Potência | Tensão | Corrente | RPM | FS | Acionamento
|  | 3CV | 220V | 7.5A | 3450 | 1.15 | Driver 1
Sensores
Sucção | Recalque | Modelo Vazão
0 | SAR - 0 a 100 MCA | 0

## Belmiro Braga
Dados dos Equipamentos Local: Belmiro Braga Tipo: Elevatória de Água
Dados Telemetria
Comunicação | Modem ABS Ethernet
Redundância | Fibra
Marca da Fonte | Weg
DPS | Lupa
Dados Inversor
Acionamento | 440V | Fusível | NH 2 710A 690V
Driver 1 | CFW110211T4SZ | Driver 2 | CFW110370T4SZ
Serial | 1023329962 | Serial | 1051050031
Dados Motores
Fabricante | Carcaça | Potência | Tensão | Corrente | RPM | FS | Acionamento
Weg | 355 M/L | 300CV | 440 | 343 | 1790 | 1.15 | Driver 1
Fabricante | Carcaça | Potência | Tensão | Corrente | RPM | FS | Acionamento
Weg | 355 M/L | 250CV | 440 | 292 | 1790 | 1.25 | Driver 2
Sensores
Sucção | Recalque | Modelo Vazão
Zurich - 0 a 70 MCA | Zurich - 0 a 100 MCA | BLIT-EM

## Barbosa Lage (Vazão)
Dados dos Equipamentos Local: Barbosa Lage Tipo: Vazão
Dados Telemetria
Comunicação | Rádio
Redundância | Sem Redundância
Alimentação | Weg
DPS | 0
Dados da Estação
Modelo Vazão | ML110

## Bairu II
Dados dos Equipamentos Local: Bairu II Tipo: Elevatória de Água
Dados Telemetria
Comunicação | Modem ABS
Redundância | Fibra
Marca da Fonte | Weg
DPS | Clamper
Dados Inversor
Acionamento | 440V | Fusível | NH2 630A 690V
Driver 1 | CFW110312T4SZ | Driver 2 | CFW110312T4SZ
Serial | 1068353167 | Serial | 1068893017
Dados Motores
Fabricante | Carcaça | Potência | Tensão | Corrente | RPM | FS | Acionamento
|  | 175CV | 440V | 209A | 1791 | 1.25 | Driver 1
Fabricante | Carcaça | Potência | Tensão | Corrente | RPM | FS | Acionamento
|  | 175CV | 440V | 209A | 1791 | 1.25 | Driver 2
Sensores
Sucção | Recalque | Modelo Vazão
Zurich - 0 a 70 MCA | Pressgage - 0 a 70 MCA | MV110

## Bairro de Lourdes
Dados dos Equipamentos Local: Bairro de Lourdes Tipo: Reservatório
Dados Telemetria
Comunicação | Modem ABS
Redundância | Sem Redundância
Alimentação | 127V
DPS | Lupa
Dados do Reservatório
Tipo de Sensor | Ultrassônico Nivelco - 0 a 5 m
Fusível | 0
Dimensões
Altura Total (m)
3.6
Altura do 0% (4mA) (m)
0
Altura do 100% (20mA) (m)
3

## Assuene Ribeiro
Dados dos Equipamentos Local: Assuene Ribeiro Tipo: VRP
Dados Telemetria
Comunicação | Modem ABS
Redundância | Sem Redundância
Alimentação | Conexel
DPS | Clamper
Dados da VRP
Sensor à Jusante | Zurick - 0 a 100 MCA
Sensor à Montante | Zurick - 0 a 100 MCA
Modelo Vazão 1 | MV110

## Ase-Grama
Dados dos Equipamentos Local: Ase-Grama Tipo: Elevatória de Água
Dados Telemetria
Comunicação | Modem LUPA
Redundância | Fibra
Marca da Fonte | Weg
DPS | Lupa
Dados Inversor
Acionamento | 440V | Fusível | NH1 400A 690V
Driver 1 | CFW110370T4SZ | Driver 2 | CFW110370T4SZ
Serial | 1069895964 | Serial | 1051050031
Dados Motores
Fabricante | Carcaça | Potência | Tensão | Corrente | RPM | FS | Acionamento
|  | 250CV | 440V | 292A | 1790 | 1.25 | Driver 1
Fabricante | Carcaça | Potência | Tensão | Corrente | RPM | FS | Acionamento
|  | 250CV | 440V | 292A | 1790 | 1.25 | Driver 2
Sensores
Sucção | Recalque | Modelo Vazão
Zurich - 0 a 70 MCA | Conect - 0 a 200 MCA | MV110

## Antônio de Castro
Dados dos Equipamentos Local: Antônio de Castro Tipo: VRP
Dados Telemetria
Comunicação | Modem ABS
Redundância | Sem Redundância
Alimentação | Weidmuller
DPS | Lupa
Dados da VRP
Sensor à Jusante | 0 - 200 MCA
Sensor à Montante | 0 - 200 MCA
Modelo Vazão 1 | MV110
Modelo Vazão 2 | MAG 5000

## Amazonas (Reservatório)
Dados dos Equipamentos Local: Amazonas Tipo: Reservatório
Dados Telemetria
Comunicação | Modem ABS
Redundância | Sem Redundância
Alimentação | 127V
DPS | Clamper
Dados do Reservatório
Tipo de Sensor | Hidroestático
Fusível | 0
Dimensões
Altura Total (m)
Altura do 0% (4mA) (m)
0
Altura do 100% (20mA) (m)

## Amazonas
Dados dos Equipamentos Local: Amazonas Tipo: Elevatória de Água
Dados Telemetria
Comunicação | Modem LUPA
Redundância | Sem Redundância
Marca da Fonte | LR Informática
DPS | Lupa
Dados Inversor
Acionamento | 220V
Fusível | NH00 80A 690V
Driver 1 | CFW110054T2OFAZ
Serial | 1039442998
Dados Motores
Fabricante | Carcaça | Potência | Tensão | Corrente | RPM | FS | Acionamento
Weg | 132M | 12.5CV | 220V | 29.8A | 3530 | 1.25 | Driver 1
Fabricante | Carcaça | Potência | Tensão | Corrente | RPM | FS | Acionamento
Weg | 132M | 12.5CV | 220V | 29.8A | 3530 | 1.25 | Driver 1
Sensores
Sucção | Recalque | Modelo Vazão
Zurich - 0 a 70 MCA | Zurich - 0 a 100 MCA | MV110

## Alvim (Elevatória)
Dados dos Equipamentos Local: Alvim Tipo: Elevatória de Água
Dados Telemetria
Comunicação | Modem ABS
Redundância | Sem Redundância
Marca da Fonte | Conexel
DPS | Clamper
Dados Inversor
Acionamento | 220V
Fusível | NH00 63A 690V
Driver 1 | CFW110024T2OFAZ
Serial | 1067450220
Dados Motores
Fabricante | Carcaça | Potência | Tensão | Corrente | RPM | FS | Acionamento
|  | 7.5 CV | 220V | 19.4A | 3515 | 1.25 | Driver 1
Fabricante | Carcaça | Potência | Tensão | Corrente | RPM | FS | Acionamento
|  | 7.5CV | 220V | 19.4A | 3515 | 1.25 | Driver 1
Sensores
Sucção | Recalque | Modelo Vazão
Sem sucção | Zurich - 0 a 200 MCA | 0

## Alto Santo AntônioRetiro
Dados dos Equipamentos Local: Alto Santo Antônio Tipo: Elevatória de Água
Dados Telemetria
Comunicação | 0
Redundância | 0
Marca da Fonte | 0
DPS | 0
Dados Inversor
Acionamento | 220V | Fusível | NH1 200A 500V
Driver 1 | Soft Ssw 03 | Driver 2 | CFW110105T2OFAZ
Serial | 0 | Serial | 1035540477
Dados Motores
Fabricante | Carcaça | Potência | Tensão | Corrente | RPM | FS | Acionamento
|  | 40CV | 220V | 99A | 3560 | 1.25 | Driver 1
Fabricante | Carcaça | Potência | Tensão | Corrente | RPM | FS | Acionamento
|  | 40CV | 220V | 99A | 3560 | 1.25 | Driver 2
Sensores
Sucção | Recalque | Modelo Vazão
0 | Zurich - 0 a 200 MCA | MV110

## Alto Santo Antonio (Reservatóri
Dados dos Equipamentos Local: Alto Santo Antônio Tipo: Reservatório com Elevatória
Dados Telemetria
Comunicação | Modem ABS
Redundância | Sem Redundância
Marca da Fonte | Weidmuller
DPS | Lupa
Dados Inversor
Acionamento | 220V | Fusível | NH1 200A 500V
Driver 1 | Soft Ssw 03 | Driver 2 | CFW110105T2OFAZ
Serial | 0 | Serial | 1035540477
Dados Motores
Fabricante | Carcaça | Potência | Tensão | Corrente | RPM | FS | Acionamento
|  | 3CV | 220V | 8.42A | 3465 | 1.15 | Driver 1
Fabricante | Carcaça | Potência | Tensão | Corrente | RPM | FS | Acionamento
|  | 3CV | 220V | 8.42A | 3465 | 1.15 | Driver 1
Sensores
Sucção | Recalque | Modelo Vazão
SMAR - Janela | 0 | 0
Dados do Reservatório
Tipo de Sensor | Pressão
Dimensões
Altura Total (m)
3.87
Altura do 0% (4mA) (m)
0
Altura do 100% (20mA) (m)
3.17

## Alto dos Pinheiros (Elevatória)
Dados dos Equipamentos Local: Alto dos Pinheiros Tipo: Elevatória de Água
Dados Telemetria
Comunicação | 0
Redundância | Sem Redundância
Marca da Fonte | 0
DPS | 0
Dados Inversor
Acionamento | 220V
Fusível | NH00 400A 690V
Driver 1 | CFW110180T2SZ
Serial | 1050963401
Dados Motores
Fabricante | Carcaça | Potência | Tensão | Corrente | RPM | FS | Acionamento
Weg | 225 SIM | 75CV | 220V | 171A | 3560 | 1.15 | Driver 1
Sensores
Sucção | Recalque | Modelo Vazão
0 | 0 | 0

## Alto Bairu
Dados dos Equipamentos Local: Alto Bairu Tipo: Reservatório com Elevatória
Dados Telemetria
Comunicação | Modem ABS
Redundância | Fibra
Marca da Fonte | Weg
DPS | Lupa
Dados Inversor
Acionamento | 200V
Fusível
Driver 1 | Partida Direta
Serial | 0
Dados Motores
Fabricante | Carcaça | Potência | Tensão | Corrente | RPM | FS | Acionamento
|  | 3CV | 220V | 7.5A | 3450 | 1.15 | Driver 1
Fabricante | Carcaça | Potência | Tensão | Corrente | RPM | FS | Acionamento
|  | 3CV | 220V | 7.5A | 3450 | 1.15 | Driver 1
Sensores
Sucção | Recalque | Modelo Vazão 1 | Modelo Vazão 2
Zurich - 0 a 70 MCA | Conect - 0 a 100 MCA | BLIT-EM | BLIT-EM
Dados do Reservatório
Tipo de Sensor | Pressão
Dimensões
Altura Total (m)
4
Altura do 0% (4mA) (m)
0
Altura do 100% (20mA) (m)
3

## Alphaville Principal
Dados dos Equipamentos Local: Alphaville Principal Tipo: Elevatória de Água
Dados Telemetria
Comunicação | Modem ABS
Redundância | Sem Redundância
Marca da Fonte | Altus
DPS | Lupa
Dados Inversor
Acionamento | 220V | Fusível | NH00 125A 500V
Driver 1 | Altus | Driver 2 | Altus
Serial | V00000282542 | Serial | V00000284634
Dados Motores
Fabricante | Carcaça | Potência | Tensão | Corrente | RPM | FS | Acionamento
|  | 30CV | 220V | 72.2A | 3535 | 1.15 | Driver 1
Fabricante | Carcaça | Potência | Tensão | Corrente | RPM | FS | Acionamento
|  | 30CV | 220V | 72.2A | 3535 | 1.15 | Driver 1
Sensores
Sucção | Recalque | Modelo Vazão
Simens Janela | Simens Janela | MAG 5000

## EE Alphaville 3
Dados dos Equipamentos Local: EE Alphaville 3 Tipo: Elevatória de Esgoto
Dados Telemetria
Comunicação | Modem ABS
Redundância | Sem Redundância
Marca da Fonte | Altus
DPS | Lupa
Dados Inversor
Acionamento | 220V | Fusível | NH00 50A 500V
Driver 1 | Vacon | Driver 2 | CFW110024T2OFAZ
Serial | V00000281615 | Serial | 1032950773
Dados do Reservatório
Tipo de Sensor | Ultrassônico Nivelco - 0 a 5 m

## EE Alphaville 2
Dados dos Equipamentos Local: EE Alphaville 2 Tipo: Elevatória de Esgoto
Dados Telemetria
Comunicação | Modem ABS
Redundância | Sem Redundância
Marca da Fonte | Altus
DPS | Lupa
Dados Inversor
Acionamento | 220V | Fusível | NH00 160A 500V / NH00 125A 690V
Driver 1 | Vacon | Driver 2 | Vacon
Serial | V00000284641 | Serial | V00000284641
Dados Motores
Potência | Tensão | Corrente | RPM | FS | Acionamento
22kW | 220V | 73A | 1465 | 0 | Driver 1
Potência | Tensão | Corrente | RPM | FS | Acionamento
22kW | 220V | 73A | 1465 | 0 | Driver 2
Sensores
Sucção | Recalque | Modelo Vazão
0 | 0 | 0
Dados do Reservatório
Tipo de Sensor | Ultrassônico Nivelco - 0 a 5 m

## EE Alphaville 1
Dados dos Equipamentos Local: EE Alphaville 1 Tipo: Elevatória de Esgoto
Dados Telemetria
Comunicação | Modem ABS
Redundância | Sem Redundância
Marca da Fonte | Altus AL 1535
DPS | Lupa
Dados Inversor
Acionamento | 220V | Fusível | NH00 63A 500V/ NH00 50A 690V
Driver 1 | CFW110033T2OFAZ | Driver 2 | Vacon
Serial | 1067477787 | Serial | V00000298526
Dados Motores
Potência | Tensão | Corrente | RPM | FS | Acionamento
7,5CV | 230V | 19A | 1770 | 0 | Driver 1
Potência | Tensão | Corrente | RPM | FS | Acionamento
7,5CV | 230V | 19A | 1770 | 0 | Driver 2
Sensores
Sucção | Recalque | Modelo Vazão
0 | 0 | M100
Dados do Reservatório
Tipo de Sensor | Ultrassônico Nivelco - 0 a 5 m

## Alphaville Elevado
Dados dos Equipamentos Local: Alphaville Elevado Tipo: Reservatório com Elevatória
Dados Telemetria
Comunicação | Modem ABS
Redundância | Sem Redundância
Marca da Fonte | Altus
DPS | Lupa
Dados Inversor
Acionamento | 220V | Fusível | NH00 50A 500V
Driver 1 | Altus | Driver 2 | Altus
Serial | V00000298525 | Serial | V00000834803
Dados Motores
Fabricante | Carcaça | Potência | Tensão | Corrente | RPM | FS | Acionamento
|  | 4CV | 220V | 10.9A | 3475 | 1.25 | Driver 1
Fabricante | Carcaça | Potência | Tensão | Corrente | RPM | FS | Acionamento
|  | 4CV | 220V | 10.9A | 3475 | 1.25 | Driver 2
Sensores
Sucção | Recalque | Modelo Vazão
0 | Simens - Janela | 0
Dados do Reservatório
Tipo de Sensor | Ultrassônico Nivelco - 0 a 5 m
Dimensões
Altura Total (m)
5
Altura do 0% (4mA) (m)
0
Altura do 100% (20mA) (m)
4

## Alphaville 5 (Esgoto)
Dados dos Equipamentos Local: Alphaville 5 Tipo: ETE - Estação de Tratamento de Esgoto
Dados Telemetria
Comunicação | 0
Redundância | Sem Redundância
Marca da Fonte | Altus
DPS | Clamper
Dados Inversor
Acionamento | 220V | Fusível | NH00 50A 500V/ 40A 690V
Driver 1 | Altus | Driver 2 | Altus
Serial | V00000282903 | Serial | V00000281616
Sensores
Sucção | Recalque | Modelo Vazão 1
0 | 0 | M100
Dados do Reservatório
Tipo de Sensor | Ultrassônico Nivelco - 0 a 5 m

## Alphaville 4B
Dados dos Equipamentos Local: Alphaville 4B Tipo: ETE - Estação de Tratamento de Esgoto
Dados Telemetria
Comunicação | 0
Redundância | 0
Marca da Fonte | Altus
DPS | Clamper
Dados Inversor
Acionamento | 220V | Fusível | NH000 50A 500V/ NH00 25A 690V
Driver 1 | Vacon | Driver 2 | Vacon
Serial | V0000029518 | Serial | V00000282884
Sensores
Sucção | Recalque | Modelo Vazão 1
0 | 0 | M100
Dados do Reservatório
Tipo de Sensor | Ultrassônico Nivelco - 0 a 5 m

## Alphaville (ETE) (Tanque A)
Dados dos Equipamentos Local: ETE Alphaville Tipo: ETE - Estação de Tratamento de Esgoto
Dados Telemetria
Comunicação | Modem ABS
Redundância | Sem Redundância
Marca da Fonte | 0
DPS | Clamper
Dados Inversor
Acionamento | 220V | Fusível | NH 50A 500V/ 25A 690V
Driver 1 | CFW110016T2SZ | Driver 2 | Vacon
Serial | V0000029518 | Serial | V00000281594
Sensores
Sucção | Recalque | Modelo Vazão 1
0 | 0 | M100
Dados do Reservatório
Tipo de Sensor | Ultrassônico Nivelco - 0 a 5 m

## Alfineiros
Dados dos Equipamentos Local: Alfineiros Tipo: Booster
Dados Telemetria
Comunicação | Modem ABS
Redundância | Sem Redundância
Marca da Fonte | Weidmuller
DPS | Lupa
Dados Inversor
Acionamento | 220V
Fusível | NH1 80A 690V
Driver 1 | CFW110086T2OFAZ
Serial | 1032791007
Dados Motores
Fabricante | Carcaça | Potência | Tensão | Corrente | RPM | FS | Acionamento
|  | 15CV | 220V | 37.6A | 1760 | 1.25 | Driver 1
Fabricante | Carcaça | Potência | Tensão | Corrente | RPM | FS | Acionamento
|  | 15CV | 220V | 37.6A | 1760 | 1.25 | Driver 1
Sensores
Sucção | Recalque | Modelo Vazão
Zurich - 0 a 70 MCA | Zurich - 0 a 200 MCA | MV110

## Alegria do Boi
Dados dos Equipamentos Local: Alegria do Boi Tipo: VRP
Dados Telemetria
Comunicação | Modem ABS
Redundância | Sem Redundância
Alimentação | Conexel
DPS | 0
Dados da VRP
Sensor à Jusante | 0 a 200 MCA
Sensor à Montante | 0 a 200 MCA
Modelo Vazão 1 | MV110

## Aeroporto (Reservatório)
Dados dos Equipamentos Local: Aeroporto Tipo: Reservatório
Dados Telemetria
Comunicação | Modem ABS
Redundância | Sem Redundância
Alimentação | Energia Solar
DPS | 0
Dados do Reservatório
Tipo de Sensor | Nivelco Configurável
Fusível | Simens 10A 500V
Dimensões
Altura Total (m)
9
Altura do 0% (4mA) (m)
0
Altura do 100% (20mA) (m)
8.4

## ETA CDI Bombas
Dados dos Equipamentos Local: ETA CDI Tipo: ETA - Estação de Tratamento de Água
Dados Telemetria
Comunicação | Modem LUPA
Redundância | Sem Redundância
Marca da Fonte | 0
DPS | Clamper
Dados Inversor
Acionamento | 0 | Fusível | 0
Driver 1 | 0 | Driver 2 | 0 | Driver 3 | 0
Serial | 0 | Local | 0 | Local | 0
Dados Motores
Potência | Tensão | Corrente | RPM | FS | Acionamento
0 | 0 | 0 | 0 | 0 | 0
Potência | Tensão | Corrente | RPM | FS | Acionamento
0 | 0 | 0 | 0 | 0 | 0
Potência | Tensão | Corrente | RPM | FS | Acionamento
0 | 0 | 0 | 0 | 0 | 0
Sensores
Sucção | Recalque | Modelo Vazão
0 | 0 | MV110
Dados Nível
Tipo de Sensor | 0

## ETA CDI Vazões
Dados dos Equipamentos Local: ETA CDI - Vazões Tipo: ETA - Estação de Tratamento de Água
Dados Telemetria
Comunicação | Modem ABS
Redundância | Sem Redundância
Marca da Fonte | Weg
DPS | Lupa
Sensores
Sucção | Recalque | Modelo Vazão
Zurick - 0 a 100 MCA | Zurick - 0 a 100 MCA | 0
Dados Nível
Tipo de Sensor | 0

## ETA CDI
Dados dos Equipamentos Local: ETA CDI Tipo: ETA - Estação de Tratamento de Água
Dados Telemetria
Comunicação | Modem ABS
Redundância | Sem Redundância
Marca da Fonte | Omron
DPS | Clamper
Dados Inversor
Acionamento | 0 | Fusível | 0
Driver 1 | 0 | Driver 2 | 0 | Driver 3 | 0
Serial | 0 | Local | 0 | Local | 0

## ETA Torreões
Dados dos Equipamentos Local: ETA Torreões Tipo: ETA - Estação de Tratamento de Água
Dados Telemetria
Comunicação | Modem ABS
Redundância | Sem Redundância
Marca da Fonte | Weg
DPS | Lupa
Dados Bomba Dosadora
Potência | 0,07 kW
Tensão | 230 V
Informações Nível
Pressão | 0
Nível | Ultrassônico Nivelco - 0 a 5 m
2 Hidroestáticos

## Flamboyant 2 Flamboyant 1
Dados dos Equipamentos Local: Flamboyant 2 / Flamboyant 1 Tipo: Reservatório com Elevatória
Dados Telemetria
Comunicação | 0
Redundância | Fibra
Marca da Fonte | Eaton
DPS | 0
Dados Inversor
Acionamento | 440V
Fusível | 0
Driver 1 | CFW500AD4P3T4NB2O
Serial | 1108906966
Dados Motores
Fabricante | Carcaça | Potência | Tensão | Corrente | RPM | FS | Acionamento
|  | 0.21kW | 265V | 1.20A | 0 | 0 | 0
Fabricante | Carcaça | Potência | Tensão | Corrente | RPM | FS | Acionamento
|  | 0 | 0 | 0 | 0 | 0 | 0
Sensores
Sucção | Recalque | Modelo Vazão
0 | 0 | 0
Dados do Reservatório
Tipo de Sensor | Ultrassônico Nivelco - 0 a 5 m
Dimensões
Altura Total (m)
2.45
Altura do 0% (4mA) (m)
0
Altura do 100% (20mA) (m)
2.2

## Flamboyant 2
Dados dos Equipamentos Local: Flamboyant 2 Tipo: Reservatório
Dados Telemetria
Comunicação | Rádio
Redundância | Fibra
Alimentação | 127V
DPS | Clamper
Dados do Reservatório
Tipo de Sensor | Hidroestático
Fusível | 0
Dimensões
Altura Total (m)
Altura do 0% (4mA) (m)
0
Altura do 100% (20mA) (m)

## Vila MontanhesaGrama
Dados dos Equipamentos Local: Vila Montanhesa/ Grama Tipo: Reservatório com Elevatória
Dados Telemetria
Comunicação | 0
Redundância | Fibra Ótica
Marca da Fonte | Weg
DPS | Lupa
Dados Inversor
Acionamento | 0
Fusível | NH00 63A 690V
Driver 1 | 0
Serial | 0
Dados Motores
Fabricante | Carcaça | Potência | Tensão | Corrente | RPM | FS | Acionamento
|  | 0 | 0 | 0 | 0 | 0 | 0
Fabricante | Carcaça | Potência | Tensão | Corrente | RPM | FS | Acionamento
|  | 0 | 0 | 0 | 0 | 0 | 0
Sensores
Sucção | Recalque | Modelo Vazão
0 | Zurich - 0 a 70 MCA | 0
Dados do Reservatório
Tipo de Sensor | Ultrassônico Nivelco - 0 a 5 m
Dimensões Reservatório
Altura Total (m)
4.4
Altura do 0% (4mA) (m)
0
Altura do 100% (20mA) (m)
3.4

## Mandala
Dados dos Equipamentos Local: Mandala Tipo: Booster
Dados Telemetria
Comunicação | Modem ABS
Redundância | Fibra
Marca da Fonte | Weidmuller
DPS | 0
Dados Inversor
Acionamento | 440V
Fusível | NH2 630A 690V
Driver 1 | CFW110312T4SZ
Serial | 1038963803
Dados Motores
Fabricante | Carcaça | Potência | Tensão | Corrente | RPM | FS | Acionamento
|  | 200CV | 440V | 237A | 1785 | 1.15 | Driver 1
Fabricante | Carcaça | Potência | Tensão | Corrente | RPM | FS | Acionamento
|  | 175CV | 440V | 209A | 1790 | 1.25 | Driver 2
Sensores
Sucção | Recalque | Modelo Vazão
0 | Conect - 0 a 200 MCA | MV110

## Ceresp (Reservatório)
Dados dos Equipamentos Local: Ceresp Tipo: Reservatório
Dados Telemetria
Comunicação | Modem ABS
Redundância | Sem Redundância
Alimentação | 127V
DPS | Clamper
Dados do Reservatório
Tipo de Sensor | Ultrassônico Nivelco - 0 a 5 m
Fusível | 0
Dimensões
Altura Total (m)
18
Altura do 0% (4mA) (m)
0
Altura do 100% (20mA) (m)
17.5

## JK2_JK1
Dados dos Equipamentos Local: JK2/ JK1 Tipo: Reservatório com Elevatória
Dados Telemetria
Comunicação | Modem ABS
Redundância | Sem Redundância
Marca da Fonte | Weg
DPS | 0
Dados Inversor
Acionamento | 440V
Fusível | NH 2 630A 690V
Driver 1 | CFW110312T4SZ
Serial | 1074868808
Dados Motores
Fabricante | Carcaça | Potência | Tensão | Corrente | RPM | FS | Acionamento
|  | 200CV | 440V | 240A | 1780 | 1 | Driver 1
Fabricante | Carcaça | Potência | Tensão | Corrente | RPM | FS | Acionamento
|  | 50CV | 440V | 61.5A | 1170 | 1.15 | Driver 1
Sensores
Sucção | Recalque | Modelo Vazão
Zurich - 0 a 70 MCA | Zurich - 0 a 200 MCA | MS 2500
Dados do Reservatório
Tipo de Sensor | 0
Dimensões Reservatório
Altura Total (m)
3.6
Altura do 0% (4mA) (m)
0
Altura do 100% (20mA) (m)
3.17

## Guaruá (Reservatório)
Dados dos Equipamentos Local: Guaruá Tipo: Reservatório
Dados Telemetria
Comunicação | Modem ABS
Redundância | Sem Redundância
Alimentação | Weidmuller
DPS | Lupa
Dados do Reservatório
Tipo de Sensor | 0
Fusível | 0
Dimensões
Altura Total (m)
3.75
Altura do 0% (4mA) (m)
0
Altura do 100% (20mA) (m)
3.05

## Estrela Alta (Vazão)
Dados dos Equipamentos Local: Estrela Alta Tipo: Vazão
Dados Telemetria
Comunicação | Modem LUPA
Redundância | Sem Redundância
Alimentação | LR Informática
DPS | Lupa
Dados da VRP
Modelo Vazão | 0

## ETE Barbosa Lage
Dados dos Equipamentos Local: ETE Barbosa Lage Tipo: ETE - Estação de Tratamento de Esgoto
Dados Telemetria
Comunicação | 0
Redundância | 0
Marca da Fonte | 0
DPS | 0
Dados Inversor
Acionamento | 220V | Fusível | NH00 160A 690V
Aerador da Equalização | CFW110105T2OFAZ | Aerador do Tanque Digestor | CFW08 | Recirculação Bomba B | CFW08 | Equalizador A e B | 0
Serial | 1042097931 | Serial | Ácido Fluorsilicio | Serial | Ortopolifosfato de Sódio | Serial | 0
Dados Motores
Potência | Tensão | Corrente | RPM | FS | Acionamento
40CV | 220V | 106A | 1180 | 1.25 | Driver 1
Potência | Tensão | Corrente | RPM | FS | Acionamento
40CV | 220V | 106A | 1180 | 1.25 | Driver 1
Potência | Tensão | Corrente | RPM | FS | Acionamento
7.5CV | 220V | 19.4A | 3515 | 1.15 | Driver 2
Dados Nível
Tipo de Sensor | Ultrassônico Nivelco - 0 a 5 m

## ETE Barbosa Lage (Soprador)
Dados dos Equipamentos Local: ETE Barbosa Lage - Soprador Tipo: ETE - Estação de Tratamento de Esgoto
Dados Telemetria
Comunicação | Rádio
Redundância | Sem Redundância
Marca da Fonte | Weidmuller
DPS | 0
Dados Inversor
Acionamento | 0 | Fusível | 0
Driver 1 | 0 | Driver 2 | 0
Serial | 0 | Serial | 0
Dados Motores
Potência | Tensão | Corrente | RPM | FS | Acionamento
0 | 0 | 0 | 0 | 0 | 0
Potência | Tensão | Corrente | RPM | FS | Acionamento
0 | 0 | 0 | 0 | 0 | 0

## Granbery 2
Dados dos Equipamentos Local: Granbery 2 Tipo: Booster
Dados Telemetria
Comunicação | Modem ABS
Redundância | Sem Redundância
Marca da Fonte | LR Informática
DPS | Lupa
Dados Inversor
Acionamento | 220V
Fusível | NH00 80A 690V
Driver 1 | CFW090054T2223PSZ
Serial | BS4147
Dados Motores
Fabricante | Carcaça | Potência | Tensão | Corrente | RPM | FS | Acionamento
|  | 15CV | 220V | 36.8A | 3535 | 1.25 | Driver 1
Fabricante | Carcaça | Potência | Tensão | Corrente | RPM | FS | Acionamento
|  | 10CV | 220V | 25A | 3530 | 1.25 | Driver 2
Sensores
Sucção | Recalque | Modelo Vazão
Gulton - 0 a 100 MCA | SAR - 0 a 100 MCA | 0

## Vila Fortaleza
Dados dos Equipamentos Local: Vila Fortaleza Tipo: Booster
Dados Telemetria
Comunicação | Modem ABS
Redundância | Sem Redundância
Marca da Fonte | Weg
DPS | 0
Dados Inversor
Acionamento | 220V
Fusível | 0
Driver 1 | CFW110045T2OFAZ
Serial | 1066038270
Dados Motores
Fabricante | Carcaça | Potência | Tensão | Corrente | RPM | FS | Acionamento
|  | 12.5CV | 220V | 32A | 1760 | 1.15 | Driver 1
Fabricante | Carcaça | Potência | Tensão | Corrente | RPM | FS | Acionamento
|  | 12.5CV | 220V | 32A | 1760 | 1.15 | Driver 1
Sensores
Sucção | Recalque | Sensor VRP | Modelo Vazão
Zurich - 0 a 200 MCA | Zurich - 0 a 200 MCA | 0 | 0

## Santos Dumont
Dados dos Equipamentos Local:Santos Dumont Tipo: Elevatória de Água
Dados Telemetria
Comunicação | Modem LUPA
Redundância | Sem Redundância
Marca da Fonte | Conexel Power
DPS | -
Dados Inversor
Acionamento | 220V
Fusível | NH1 200A 500V
Driver 1 | CFW110070T2OFAZ
Serial | 1039337883
Dados Motores
Fabricante | Carcaça | Potência | Tensão | Corrente | RPM | FS | Acionamento
|  | 25CV | 220V | 64A | 1770 | 1.25 | Driver 1
Fabricante | Carcaça | Potência | Tensão | Corrente | RPM | FS | Acionamento
|  | 25CV | 220V | 64A | 1770 | 1.25 | Driver 1
Sensores
Sucção | Recalque | Vazão
Sem sucção | Gulton - 0 a 100 MCA | 0

## Tiguera (VRP)
Dados dos Equipamentos Local: Tiguera Tipo: VRP
Dados Telemetria
Comunicação | Modem ABS
Redundância | Sem Redundância
Alimentação | Weidmuller
DPS | Clamper
Dados da VRP
Sensor à Jusante | Zurich - 0 a 200 MCA
Sensor à Montante | Zurich - 0 a 200 MCA
Modelo Vazão | MV110

## Bonsucesso
Dados dos Equipamentos Local: Bonsucesso Tipo: Reservatório
Dados Telemetria
Comunicação | Modem ABS
Redundância | Sem Redundância
Alimentação | LR Informática
DPS | Lupa
Dados do Reservatório
Tipo de Sensor | Hidroestático
Fusível | 0
Dimensões
Altura Total (m)
3.9
Altura do 0% (4mA) (m)
0
Altura do 100% (20mA) (m)
3.15

## Santo Agostinho (Reservatório)
Dados dos Equipamentos Local: Santo Agostinho Tipo: Reservatório
Dados Telemetria
Comunicação | Modem LUPA
Redundância | Sem Redundância
Alimentação | Weg
DPS | Lupa
Dados do Reservatório
Tipo de Sensor | Ultrassônico Nivelco - 0 a 5 m
Fusível | Fusicon 315A 690V
Dimensões
Altura Total (m)
Altura do 0% (4mA) (m)
0
Altura do 100% (20mA) (m)

## Santos Dumont (Ponto Critico)
Dados dos Equipamentos Local: Santos Dumont Tipo: Ponto Crítico
Dados Telemetria
Comunicação | Modem ABS
Redundância | Sem Redundância
Alimentação | Weg
DPS | 0
Dados da Estação
Modelo Sensor | Zurick - 0 a 200 MCA

## Maternidade
Dados dos Equipamentos Local: Maternidade Tipo: Elevatória de Água
Dados Telemetria
Comunicação | Modem LUPA
Redundância | Sem Redundância
Marca da Fonte | Weidmuller
DPS | 0
Dados Inversor
Acionamento | 220V | Fusível | 0
Driver 1 | CFW08 | Driver 2 | 0 | Driver 3 | 0
Serial | 1032441094 | Serial | 0 | Serial | 0
Dados Motores
Fabricante | Carcaça | Potência | Tensão | Corrente | RPM | FS | Acionamento
|  | 1CV | 220V | 3.8 | 3450 | 0 | Driver 1
Fabricante | Carcaça | Potência | Tensão | Corrente | RPM | FS | Acionamento
|  | 1CV | 220V | 3.8 | 3450 | 0 | Driver 1
Fabricante | Carcaça | Potência | Tensão | Corrente | RPM | FS | Acionamento
|  | 0 | 0 | 0 | 0 | 0 | 0
Sensores
Sucção | Recalque | Modelo Vazão
Zurich - 0 a 100 MCA | Zurich - 0 a 100 MCA | 0

## Granville
Dados dos Equipamentos Local: Granville Tipo: Elevatória de Água
Dados Telemetria
Comunicação | Modem ABS
Redundância | Sem Redundância
Marca da Fonte | Conexel
DPS | Lupa
Dados Inversor
Acionamento | 220V
Fusível | Simens 3NE4 250A 800V
Driver 1 | CFW110211T2SZ
Serial | 1039345501
Dados Motores
Fabricante | Carcaça | Potência | Tensão | Corrente | RPM | FS | Acionamento
|  | 75CV | 220V | 173A | 3565 | 1.15 | Driver 1
Fabricante | Carcaça | Potência | Tensão | Corrente | RPM | FS | Acionamento
|  | 75CV | 220V | 173A | 3565 | 1.15 | Driver 1
Sensores
Sucção | Recalque | Modelo Vazão
Guton - 0 a 60 MCA | Zurich - 0 a 100 MCA | 0

## Parque Imperial (Reservatório)
Dados dos Equipamentos Local: Parque Imperial Tipo: Reservatório
Dados Telemetria
Comunicação | Modem ABS
Redundância | Sem Redundância
Alimentação | Weg
DPS | Clamper
Dados do Reservatório
Tipo de Sensor | Pressão
Fusível | 0
Dimensões
Altura Total (m)
3
Altura do 0% (4mA) (m)
0
Altura do 100% (20mA) (m)
2.7

## Parque Guarani (Reservatório)
Dados dos Equipamentos Local: Parque Guarani Tipo: Reservatório
Dados Telemetria
Comunicação | Modem ABS
Redundância | Sem Redundância
Alimentação | 0
DPS | 0
Dados do Reservatório
Tipo de Sensor | 0
Fusível | 0
Dimensões
Altura Total (m)
Altura do 0% (4mA) (m)
0
Altura do 100% (20mA) (m)

## Nova Gramado (Reservatório)
Dados dos Equipamentos Local: Nova Gramado Tipo: Reservatório
Dados Telemetria
Comunicação | Modem LUPA
Redundância | Sem Redundância
Alimentação | 0
DPS | 0
Dados do Reservatório
Tipo de Sensor | 0
Fusível | NH 00 80A 690V
Dimensões
Altura Total (m)
Altura do 0% (4mA) (m)
9.8
Altura do 100% (20mA) (m)
14.6

## JK-Tiguera
Dados dos Equipamentos Local: JK - Tiguera Tipo: Elevatória de Água
Dados Telemetria
Comunicação | Modem ABS
Redundância | Sem Redundância
Marca da Fonte | Conexel
DPS | Lupa
Dados Inversor
Acionamento | 220V | Fusível | Simens 3NE4 250A 800V
Driver 1 | CFW110211T2SZ | Driver 2 | 0
Serial | 1039345501 | Serial | 0
Dados Motores
Fabricante | Carcaça | Potência | Tensão | Corrente | RPM | FS | Acionamento
|  | 75CV | 220V | 173A | 3565 | 1.15 | Driver 1
Fabricante | Carcaça | Potência | Tensão | Corrente | RPM | FS | Acionamento
|  | 75CV | 220V | 173A | 3565 | 1.15 | Driver 1
Sensores
Sucção | Recalque | Modelo Vazão 1 | Modelo Vazão 2
Guton - 0 a 60 MCA | Zurich - 0 a 100 MCA | 0 | 0

## JK1
Dados dos Equipamentos Local: JK 1 Tipo: Elevatória de Água
Dados Telemetria
Comunicação | Modem Lupa
Redundância | Sem Redundância
Marca da Fonte | Weg
DPS | Clamper
Dados Inversor
Acionamento | 220V
Fusível | NH1 250A 690V
Driver 1 | CFW110142T2SZ
Serial | 1024959922
Dados Motores
Fabricante | Carcaça | Potência | Tensão | Corrente | RPM | FS | Acionamento
Weg | W22 Premium | 40CV | 220V | 99.2 | 1775 | 1.25 | Driver 1
Fabricante | Carcaça | Potência | Tensão | Corrente | RPM | FS | Acionamento
Weg | W22 Premium | 40CV | 220V | 99.2A | 1775 | 1.25 | Driver 1
Sensores
Sucção | Recalque | Modelo Vazão
0 | Zurich - 0 a 100 MCA | MAG 5000

## ETE União Indústria TP
Dados dos Equipamentos Local: ETE União Indústria TP Tipo: ETE - Estação de Tratamento de Esgoto
Dados Telemetria
Comunicação | Modem ABS
Redundância | Sem Redundância
Marca da Fonte | Conexel
DPS
Dados Inversor
Acionamento | 0 | Fusível | 0
Driver 1 | 0 | Driver 2 | 0
Serial | 0 | Serial | 0
Dados Motores
Potência | Tensão | Corrente | RPM | FS | Acionamento
0 | 0 | 0 | 0 | 0 | 0
Dados Nível
Tipo de Sensor | Ultrassônico Nivelco - 0 a 5 m

## ETE União Indústria DES
Dados dos Equipamentos Local: ETE União Indústria DES Tipo: ETE - Estação de Tratamento de Esgoto
Dados Telemetria
Comunicação | Rádio
Redundância | Fibra Ótica
Marca da Fonte | Weg
DPS | 0
Dados Inversor
Acionamento | 220V | Fusível | 0
Driver 1 | CFW110070T2OFAZ | Driver 2 | 0 | Driver 3 | 0 | Driver 4 | 0
Serial | 1051643051 | Serial | 0 | Serial |  | Serial
Dados Motores
Potência | Tensão | Corrente | RPM | FS | Acionamento
2CV | 220V | 5.42A | 3460 | 1.2 | Driver 1
Potência | Tensão | Corrente | RPM | FS | Acionamento
2CV | 220V | 5.42A | 3460 | 2023-02-01 | Driver 1
Potência | Tensão | Corrente | RPM | FS | Acionamento
0 | 0 | 0 | 0 | 0 | 0
Vazão
Modelo Vazão 1 | Modelo Vazão 2
0 | 0
Dados Nível
Tipo de Sensor | 0

## Castelo Branco Válvula
Dados dos Equipamentos Local: ETA Castelo Branco - Válvula Tipo: ETA - Estação de Tratamento de Água
Dados Telemetria
Comunicação | Modem ABS
Redundância | Sem Redundância
Marca da Fonte | Weg
DPS | 0
Acionamento | West
Fusível | 0
Dados Motores
Potência | Tensão | Corrente | RPM | FS | Acionamento
12.5CV | 220V | 32A | 1760 | 1.15 | Driver 1
Sensores
Nível | Modelo Vazão
0 | 0

## ETA Castelo Branco
Dados dos Equipamentos Local: ETA Castelo Branco Tipo: ETA - Estação de Tratamento de Água
Dados Telemetria
Comunicação | 0
Redundância | Fibra Ótica
Marca da Fonte | Weg
DPS | Lupa
Dados Inversor
Acionamento | 0
Fusível | NH00 63A 690V
Driver 1 | 0
Serial | 0
Dados Motores
Potência | Tensão | Corrente | RPM | FS | Acionamento
0 | 0 | 0 | 0 | 0 | 0
Potência | Tensão | Corrente | RPM | FS | Acionamento
0 | 0 | 0 | 0 | 0 | 0
Bomba dosadora: 0,07kW / 230V 2 sensores hidroestáticos

## Granjas JP
Dados dos Equipamentos Local: Granjas Represa João Penido Tipo: Reservatório
Dados Telemetria
Comunicação | Modem ABS
Redundância | Sem Redundância
Marca da Fonte | 0
DPS | 0
Dados Inversor
Acionamento | 220V
Fusível | 0
Driver 1 | 0
Serial
Dados Motores
Potência | Tensão | Corrente | RPM | FS | Acionamento
5CV | 220V | 12.7A | 3500 | 1.15 | Driver 1
Sensores
Sucção | Recalque | Modelo Vazão
Zurich - 0 a 100 MCA | 0
Dados Nível
Tipo de Sensor | 0

## Captação Flutuante JP
Dados dos Equipamentos Local: Captação Flutuante João Penido Tipo: Elevatória de Água
Dados Telemetria
Comunicação | Modem ABS
Redundância | Sem Redundância
Marca da Fonte | Weg
DPS | Clamper
Dados Inversor
Acionamento | 0 | Fusível | 0
Driver 1 | 0 | Driver 2 | 0
Serial | 0 | Serial | 0
Driver 3 | 0 | Driver 4 | 0
Serial | 0 | Serial | 0
Dados Motores
Potência | Tensão | Corrente | RPM | FS | Acionamento
0 | 0 | 0 | 0 | 0 | 0
Potência | Tensão | Corrente | RPM | FS | Acionamento
0 | 0 | 0 | 0 | 0 | 0
Potência | Tensão | Corrente | RPM | FS | Acionamento
0 | 0 | 0 | 0 | 0 | 0
Dados Nível
Tipo de Sensor | 0

## Caixa de Partida JP
Dados dos Equipamentos Local: Caixa de Partida João Penido Tipo: ETA - Estação de Tratamento de Água
Dados Telemetria
Comunicação | Rádio
Redundância | Sem Redundância
Marca da Fonte | 0
DPS | 0
Dados Inversor
Acionamento | 0
Fusível | 0
Driver 1 | 0
Serial | 0
Dados Motores
Potência | Tensão | Corrente | RPM | FS | Acionamento
0 | 0 | 0 | 0 | 0 | 0
Potência | Tensão | Corrente | RPM | FS | Acionamento
0 | 0 | 0 | 0 | 0 | 0
Dados Caixa de Partida
Tipo de Sensor | Ultrassônico Nivelco - 0 a 5 m

## Fazendinhas Valadres (Reservató
Dados dos Equipamentos Local: Fazendinha Valadades Tipo: Reservatório
Dados Telemetria
Comunicação | Modem ABS
Redundância | Sem Redundância
Alimentação | 127V
DPS | Clamper
Dados do Reservatório
Tipo de Sensor | Ultrassônico Nivelco - 0 a 5 m
Fusível | 0
Dimensões
Altura Total (m)
Altura do 0% (4mA) (m)
0
Altura do 100% (20mA) (m)

## Fazendinhas Valadares
Dados dos Equipamentos Local: Fazendinhas Valadares Tipo: ETA - Estação de Tratamento de Água
Dados Telemetria
Comunicação | Modem LUPA
Redundância | Sem Redundância
Marca da Fonte | Conexel
DPS | Lupa
Dados Inversor
Acionamento | 220V | Fusível | NH00 125A 500V
Driver 1 | CFW110070T2OFAZ | Driver 1 | SSW04 Soft Starter
Serial | 1053261937 | Serial | 195928
Dados Motores
Fabricante | Carcaça | Potência | Tensão | Corrente | RPM | FS | Acionamento
|  | 20CV | 220V | 50.3A | 3540 | 1.15 | Driver 1
Sensores
Sucção | Recalque | Modelo Vazão
| Zurich - 0 a 100 MCA | 0

## Chapeu DUvas
Dados dos Equipamentos Local: Chapéu D'Uvas Tipo: Elevatória de Água
Dados Telemetria
Comunicação | Modem ABS
Redundância | Sem Redundância
Marca da Fonte | Weidmuller
DPS | 0
Dados Inversor
Acionamento | 220V | Fusível | NH 000 50A 500V
Driver 1 | CFW110033T2SZ | Driver 2 | 0
Serial | 1026565604 | Serial | 0
Driver 3 | 0
Serial | 0
Dados Motores
Potência | Tensão | Corrente | RPM | FS | Acionamento
12.5CV | 220V | 33A | 3485 | 1 | Driver 1
Potência | Tensão | Corrente | RPM | FS | Acionamento
12.5CV | 220V | 30A | 3510 | 1.15 | Driver 1
Potência | Tensão | Corrente | RPM | FS | Acionamento
0 | 0 | 0 | 0 | 0 | 0
Sensores
Stand Pipe | Recalque | Modelo Vazão
Zurich - 0 a 70 MCA | Zurich - 0 a 200 MCA | 0
Dados do Reservatório
Tipo de Sensor | 0
Sensor | Zurick - 0 a 70 mca

## EE Terra Nostra
Dados dos Equipamentos Local: EE Terra Nostra Tipo: Elevatória de Esgoto
Dados Telemetria
Comunicação | Modem ABS
Redundância | Sem Redundância
Marca da Fonte | Conexel
DPS | 0
Dados Inversor
Acionamento | 220V
Fusível | CFW110024T2OFAZ
Driver 1 | 1040697341
Dados do Reservatório
Tipo de Sensor | 0
Dimensões
Altura Total (m)
2.35
Altura do 0% (4mA) (m)
0
Altura do 100% (20mA) (m)
0.8

## EE Vila Ideal
Dados dos Equipamentos Local: EE Vila Ideal Tipo: Elevatória de Esgoto
Dados Telemetria
Comunicação | Modem ABS
Redundância | Sem Redundância
Marca da Fonte | LR Informática
DPS | 0
Dados Inversor
Acionamento | 220V | Fusível | Weg
Driver 1 | CFW110142T2SZ | Driver 2 | 0
Serial | 1022079836 | Serial | 0
Driver 3 | 0 | Driver 4 | 0
Serial | 0 | Serial | 0
Dados do Reservatório
Tipo de Sensor | 0
Vazão | MV110
Dimensões
Altura Total (m)
Altura do 0% (4mA) (m)
0
Altura do 100% (20mA) (m)

## EE Nova Califórnia
Dados dos Equipamentos Local: EE Nova Califórnia Tipo: Elevatória de Esgoto
Dados Telemetria
Comunicação | Modem ABS
Redundância | Sem Redundância
Marca da Fonte | Weg
DPS | Clamper
Dados Inversor
Acionamento | 0
Fusível | 0
Driver 1 | 0
Dados Motores
Potência | Tensão | Corrente | RPM | FS | Acionamento
0 | 0 | 0 | 0 | 0 | 0
Potência | Tensão | Corrente | RPM | FS | Acionamento
0 | 0 | 0 | 0 | 0 | 0
Dados do Reservatório
Tipo de Sensor | 0
Dimensões
Altura Total (m)
Altura do 0% (4mA) (m)
0
Altura do 100% (20mA) (m)

## EE Independência
Dados dos Equipamentos Local: EE Independência Tipo: Elevatória de Esgoto
Dados Telemetria
Comunicação | Modem ABS
Redundância | Sem Redundância
Marca da Fonte | Weg
DPS | Clamper
Dados Inversor
Acionamento | 220V | Fusível
Driver 1 | CFW08220T2024PSZ | Driver 2 | 0
Serial | MC3595 | Serial | 0
Driver 3 | 0 | Driver 4 | 0
Serial | 0 | Serial | 0
Conjunto 220V CFW110054T2SZ 1006573161
Dados do Reservatório
Tipo de Sensor | 0
Dimensões
Altura Total (m)
9.37
Altura do 0% (4mA) (m)
0
Altura do 100% (20mA) (m)
9.3

## EE 5 Benfica
Dados dos Equipamentos Local: EE 5 - Benfica Tipo: Elevatória de Esgoto
Dados Telemetria
Comunicação | 0
Redundância | Sem Redundância
Marca da Fonte | 0
DPS | 0
Dados Inversor
Acionamento | 0
Fusível | 0
Driver 1 | Compensador
Dados Motores
Potência | Tensão | Corrente | RPM | FS | Acionamento
1.5CV | 220V | 4.02A | 3460 | 2023-03-01 | Driver 1
Dados do Reservatório
Tipo de Sensor | 0
Dimensões
Altura Total (m)
5.88
Altura do 0% (4mA) (m)
0
Altura do 100% (20mA) (m)
2.25

## EE 3 Nova Era
Dados dos Equipamentos Local: EE 3 - Nova era Tipo: Elevatória de Esgoto
Dados Telemetria
Comunicação | 0
Redundância | 0
Marca da Fonte | Weg
DPS | Lupa
Dados Inversor
Acionamento | 0
Fusível | 0
Driver 1 | 0
Serial | 0
Dados Motores
Potência | Tensão | Corrente | RPM | FS | Acionamento
0 | 0 | 0 | 0 | 0 | 0
Dados do Reservatório
Tipo de Sensor | Hidroestático
Dimensões
Altura Total (m)
3.16
Altura do 0% (4mA) (m)
0
Altura do 100% (20mA) (m)
2.3

## EE 2 GAC
Dados dos Equipamentos Local: EE 2 - GAC Tipo: Elevatória de Esgoto
Dados Telemetria
Comunicação | Modem LUPA
Redundância | Sem Redundância
Marca da Fonte | Conexel
DPS | Lupa
Dados Inversor
Acionamento | 220V
Fusível | NH00 25A 500V
Driver 1 | 0
Serial | 0
Dados Motores
Potência | Tensão | Corrente | RPM | FS | Acionamento
7.5CV | 220V | 19.2A | 3500 | 1.15 | Driver 1
Potência | Tensão | Corrente | RPM | FS | Acionamento
7.5CV | 220V | 19.2A | 3500 | 1.15 | Driver 1
Dados do Reservatório
Tipo de Sensor | 0
Dimensões
Altura Total (m)
4.3
Altura do 0% (4mA) (m)
0
Altura do 100% (20mA) (m)
1.8

## EE 1 Barbosa Lage
Dados dos Equipamentos Local: EE 1 - Barbosa Lage Tipo: Elevatória de Esgoto
Dados Telemetria
Comunicação | Modem LUPA
Redundância | Sem Redundância
Marca da Fonte | Conexel
DPS | Lupa
Dados Inversor
Acionamento | 220V
Fusível | NH00 25A 500V
Driver 1 | 0
Serial | 0
Dados Motores
Potência | Tensão | Corrente | RPM | FS | Acionamento
7.5CV | 220V | 19.2A | 3500 | 1.15 | Driver 1
Potência | Tensão | Corrente | RPM | FS | Acionamento
7.5CV | 220V | 19.2A | 3500 | 1.15 | Driver 1
Dados do Reservatório
Tipo de Sensor | 0
Dimensões
Altura Total (m)
4.37
Altura do 0% (4mA) (m)
0
Altura do 100% (20mA) (m)
2

## Rosário de Minas II
Dados dos Equipamentos Local: Rosário de Minas II Tipo: Poço Artesiano
Dados Telemetria
Comunicação | Modem ABS
Redundância | Sem Redundância
Marca da Fonte | 0
DPS | 0
Dados Acionamento
Acionamento | WLP
Conversor | 0
Fusível | NH00 40A 690V
Dados Bomba Dosadora
Potência | 0,07 kW
Tensão | 230 V
Sensores
Sucção
Recalque | Zurich - 0 a 100 MCA

## Poço Paula Lima II
Dados dos Equipamentos Local: Paula Lima Tipo: Poço Artesiano
Dados Telemetria
Comunicação | Modem ABS
Redundância | Sem Redundância
Marca da Fonte | Weg
DPS | Lupa
Dados Inversor
Acionamento | 200V
Fusível | 0
Driver 1 | CFW110007T2OFAZ
Serial | 1067389201
Dados Bomba Dosadora
Potência | 0,07 kW
Tensão | 230 V
Sensores
Sucção
Recalque | SAR - Janela

## ETA Sarandira
Dados dos Equipamentos Local: ETA Sarandira Tipo: ETA - Estação de Tratamento de Água
Dados Telemetria
Comunicação | Modem LUPA
Redundância | Sem Redundância
Marca da Fonte | Weg
DPS | Clamper
Dados Inversor
Acionamento | 0
Fusível | 0
Driver 1 | 0
Serial | 0
Dados Motores
Fabricante | Carcaça | Potência | Tensão | Corrente | RPM | FS | Acionamento
|  | 0 | 0 | 0 | 0 | 0 | 0
Fabricante | Carcaça | Potência | Tensão | Corrente | RPM | FS | Acionamento
|  | 0 | 0 | 0 | 0 | 0 | 0
Fabricante | Carcaça | Potência | Tensão | Corrente | RPM | FS | Acionamento
|  | 0 | 0 | 0 | 0 | 0 | 0
Sensores
Sucção
Recalque | 0

## ETA São Pedro
Dados dos Equipamentos Local: São Pedro Tipo: ETA - Estação de Tratamento de Água
Dados Telemetria
Comunicação | Modem ABS
Redundância | Sem Redundância
Marca da Fonte | Conexel Power
DPS | Clamper
Dados Inversor
Acionamento | 220V
Fusível | NH00 100A 690V
Driver 1 | CFW110070T2OFAZ
Serial | 1039443052
Dados Motores
Fabricante | Carcaça | Potência | Tensão | Corrente | RPM | FS | Acionamento
|  | 20CV | 220V | 53,3A | 1775 | 1.15 | Driver 1
Fabricante | Carcaça | Potência | Tensão | Corrente | RPM | FS | Acionamento
|  | 20CV | 220V | 51,3A | 1775 | 1.25 | Driver 1
Sensores
Sucção | Recalque | Modelo Vazão
0 | Pressgage - 0 a 100 MCA | MV110
Dados Caixa de Partida
Tipo de Sensor | 0

## Dias Tavares
Dados dos Equipamentos Local: Dias Tavares Tipo: Poço Artesiano
Dados Telemetria
Comunicação | 0
Redundância | Sem Redundância
Marca da Fonte | 0
DPS | 0
Dados Inversor
Acionamento | 220V
Fusível | NH1 200A 500V
Driver 1 | CFW110070T2OFAZ
Serial | 1024479120
Dados Bomba Dosadora
Potência | 0,07 kW
Tensão | 230 V
Sensores
Sucção | 0
Recalque | Zurich - 0 a 200 MCA

## RHN Válvula 1
Dados dos Equipamentos Local: RHN Válvula 1 Tipo: Reservatório
Dados Telemetria
Comunicação | Modem ABS
Redundância | Sem Redundância
Marca da Fonte | Conexel
DPS | Lupa
Dados Motor
Potência | 0,5CV
Tensão | 220V
Corrente | 20A

## Represa São Pedro
Dados dos Equipamentos Local: Represa São Pedro Tipo: Reservatório com Elevatória
Dados Telemetria
Comunicação | Modem ABS
Redundância | Sem Redundância
Marca da Fonte | Conexel Power
DPS | Lupa
Dados do Reservatório
Tipo de Sensor | Ultrassônico Nivelco - 0 a 5 m
Dimensões Reservatório
Altura Total (m)
3.34
Altura do 0% (4mA) (m)
0
Altura do 100% (20mA) (m)
3.34

## Zona B Zona A I
Dados dos Equipamentos Local: Zona B/ Zona A I Tipo: Reservatório com Elevatória
Dados Telemetria
Comunicação | Modem ABS
Redundância | Sem Redundância
Marca da Fonte | Weidmuller
DPS | 0
Dados Inversor
Acionamento | 220V | Fusível | NH00 60A 690V
Driver 1 | CFW110054T2OFAZ | Driver 2 | 0
Serial | 1039442997 | Serial | 0
Dados Motores
Fabricante | Carcaça | Potência | Tensão | Corrente | RPM | FS | Acionamento
|  | 20CV | 220V | 49.8A | 3545 | 1.25 | Driver 1
Fabricante | Carcaça | Potência | Tensão | Corrente | RPM | FS | Acionamento
|  | 0 | 0 | 0 | 0 | 0 | 0
Sensores
Sucção | Recalque | Modelo Vazão
Zurich - 0 a 70 MCA | Zurich - 0 a 200 MCA | MV110
Dados do Reservatório
Tipo de Sensor | 0
Dimensões Reservatório
Altura Total (m)
Altura do 0% (4mA) (m)
0
Altura do 100% (20mA) (m)

## São Lucas
Dados dos Equipamentos Local: São Lucas Tipo: Reservatório com Elevatória
Dados Telemetria
Comunicação | Rádio
Redundância | Sem Redundância
Marca da Fonte | Weg
DPS | Clamper
Dados Inversor
Acionamento | 220V
Fusível | Weg FSW 160A 690V
Driver 1 | CFW110045T2OFAZ
Serial | 106921403
Dados Motores
Fabricante | Carcaça | Potência | Tensão | Corrente | RPM | FS | Acionamento
|  | 12.5CV | 220V | 29.8A | 3530 | 1.25 | Driver 1
Fabricante | Carcaça | Potência | Tensão | Corrente | RPM | FS | Acionamento
|  | 12.5CV | 220V | 29.8A | 3530 | 1.25 | Driver 2
Sensores
Sucção | Recalque | Modelo Vazão
0 a 70 MCA | 0 a 100 MCA | MV110
Dados do Reservatório
Tipo de Sensor | 0
Dimensões Reservatório
Altura Total (m)
4.4
Altura do 0% (4mA) (m)
0
Altura do 100% (20mA) (m)
3.8

## São Judas 3 São Judas 2
Dados dos Equipamentos Local: São Judas 3/ São Judas 2 Tipo: Reservatório com Elevatória
Dados Telemetria
Comunicação | Modem LUPA
Redundância | Sem Redundância
Marca da Fonte | LR Informática
DPS | Lupa
Dados Inversor
Acionamento | 0
Fusível | 0
Driver 1 | 0
Serial | 0
Dados Motores
Fabricante | Carcaça | Potência | Tensão | Corrente | RPM | FS | Acionamento
|  | 0 | 0 | 0 | 0 | 0 | 0
Fabricante | Carcaça | Potência | Tensão | Corrente | RPM | FS | Acionamento
|  | 0 | 0 | 0 | 0 | 0 | 0
Sensores
Sucção | Recalque | Modelo Vazão
| Zurick - 0 a 100 MCA | Mag 5000
Dados do Reservatório
Tipo de Sensor | 0
Dimensões Reservatório
Altura Total (m)
Altura do 0% (4mA) (m)
Altura do 100% (20mA) (m)

## São Judas 2 São Judas 1
Dados dos Equipamentos Local: São Judas 2/ São Judas 1 Tipo: Reservatório com Elevatória
Dados Telemetria
Comunicação | Rádio
Redundância | Sem Redundância
Marca da Fonte | Weg
DPS | 0
Dados Inversor
Acionamento | 0
Fusível | NH00 36A 500V
Driver 1 | 0
Serial | 0
Dados Motores
Fabricante | Carcaça | Potência | Tensão | Corrente | RPM | FS | Acionamento
|  | 0 | 0 | 0 | 0 | 0 | 0
Sensores
Sucção | Recalque | Modelo Vazão
0 | Zurich - 0 a 200 MCA | 0
Dados do Reservatório
Tipo de Sensor | 0
Dimensões Reservatório
Altura Total (m)
Altura do 0% (4mA) (m)
Altura do 100% (20mA) (m)

## RHNCentenario
Dados dos Equipamentos Local: RHN / Centenário Tipo: Reservatório com Elevatória
Dados Telemetria
Comunicação | Modem ABS
Redundância | Sem Redundância
Marca da Fonte | Weg
DPS | 0
Dados Inversor
Acionamento | 220V
Fusível | NH00 100A 690V
Driver 1 | CFW110070T2OFAZ
Serial | 1041493394
Dados Motores
Fabricante | Carcaça | Potência | Tensão | Corrente | RPM | FS | Acionamento
|  | 7.5CV | 220V | 18.7A | 3495 | 1.15 | Driver 1
Fabricante | Carcaça | Potência | Tensão | Corrente | RPM | FS | Acionamento
|  | 7.5CV | 220V | 18.7A | 3495 | 1.15 | Driver 1
Sensores
Sucção | Recalque | Modelo Vazão
Zurich - 0 a 100 MCA | Zurich - 0 a 200 MCA | MV110
Dados do Reservatório
Tipo de Sensor | 0
Dimensões Célula 4
Altura Total (m)
6.1
Altura do 0% (4mA) (m)
0
Altura do 100% (20mA) (m)
5.1

## RHNBairu
Dados dos Equipamentos Local: RHN / Bairu Tipo: Reservatório com Elevatória
Dados Telemetria
Comunicação | Rádio
Redundância | 0
Marca da Fonte | 0
DPS | 0
Dados Inversor
Acionamento | 0
Fusível | 0
Driver 1 | 0
Serial | 0
Dados Motores
Fabricante | Carcaça | Potência | Tensão | Corrente | RPM | FS | Acionamento
|  | 0 | 0 | 0 | 0 | 0 | 0
Fabricante | Carcaça | Potência | Tensão | Corrente | RPM | FS | Acionamento
|  | 0 | 0 | 0 | 0 | 0 | 0
Sensores
Sucção | Recalque | Modelo Vazão 1 | Modelo Vazão 2
0 | 0 | 0 | 0
Dados do Reservatório
Tipo de Sensor | Ultrassônico Nivelco - 0 a 5 m
Dimensões Célula 1 | Dimensões Célula 3
Altura Total (m) | Altura Total (m)
5.46 | 5.5
Altura do 0% (4mA) (m) | Altura do 0% (4mA) (m)
0 | 0
Altura do 100% (20mA) (m) | Altura do 100% (20mA) (m)
4.91 | 4.9

## Pedras Preciosas
Dados dos Equipamentos Local: Pedras Preciosas Tipo: Reservatório com Elevatória
Dados Telemetria
Comunicação | Modem LUPA
Redundância | Sem Redundância
Marca da Fonte | Conexel Power
DPS | Lupa
Dados Inversor
Acionamento | 0
Fusível | 0
Driver 1 | 0
Serial | 0
Dados Motores
Fabricante | Carcaça | Potência | Tensão | Corrente | RPM | FS | Acionamento
|  | 0 | 0 | 0 | 0 | 0 | 0
Fabricante | Carcaça | Potência | Tensão | Corrente | RPM | FS | Acionamento
|  | 0 | 0 | 0 | 0 | 0 | 0
Sensores
Sucção | Recalque | Modelo Vazão
0 |  | 0
Dados do Reservatório
Tipo de Sensor | Pressão
Dimensões
Altura Total (m)
Altura do 0% (4mA) (m)
Altura do 100% (20mA) (m)

## Jardim Natal Vila Bejani
Dados dos Equipamentos Local: Jardim Natal / Vila Bejani Tipo: Reservatório com Elevatória
Dados Telemetria
Comunicação | Modem LUPA
Redundância | Sem Redundância
Marca da Fonte | Weg
DPS | 0
Dados Inversor
Acionamento | 220V
Fusível | NH00 50A 690V
Driver 1 | CFW110033T2OFAZ
Serial | 1066215402
Dados Motores
Fabricante | Carcaça | Potência | Tensão | Corrente | RPM | FS | Acionamento
|  | 10CV | 220V | 25A | 3535 | 1.25 | Driver 1
Sensores
Sucção | Recalque | Modelo Vazão
0 | Zurich - 0 a 200 MCA | 0
Dados do Reservatório
Tipo de Sensor | Hidroestático
Dimensões
Altura Total (m)
3.7
Altura do 0% (4mA) (m)
0
Altura do 100% (20mA) (m)
2.95

## FlorestaFlorestinha
Dados dos Equipamentos Local: Floresta/Florestinha Tipo: Reservatório com Elevatória
Dados Telemetria
Comunicação | Modem ABS
Redundância | Sem Redundância
Marca da Fonte | Weg
DPS | Lupa
Dados Inversor
Acionamento | 0
Fusível | 0
Driver 1 | 0
Serial | 0
Dados Motores
Fabricante | Carcaça | Potência | Tensão | Corrente | RPM | FS | Acionamento
|  | 0 | 0 | 0 | 0 | 0 | 0
Fabricante | Carcaça | Potência | Tensão | Corrente | RPM | FS | Acionamento
|  | 0 | 0 | 0 | 0 | 0 | 0
Sensores
Sucção | Recalque | Modelo Vazão
Zurick - 0 a 100 MCA | Zurick - 0 a 100 MCA | 0
Dados do Reservatório
Tipo de Sensor | 0
Dimensões
Altura Total (m)
3.7
Altura do 0% (4mA) (m)
0
Altura do 100% (20mA) (m)
3.2

## Boto 2 Boto 1
Dados dos Equipamentos Local: Boto 2 / Boto 1 Tipo: Reservatório com Elevatória
Dados Telemetria
Comunicação | Modem ABS
Redundância | Sem Redundância
Marca da Fonte | Weidmuller
DPS | Lupa
Dados Inversor
Acionamento | 0
Fusível | 0
Driver 1 | 0
Serial | 0
Dados Motores
Fabricante | Carcaça | Potência | Tensão | Corrente | RPM | FS | Acionamento
|  | 0 | 0 | 0 | 0 | 0 | 0
Fabricante | Carcaça | Potência | Tensão | Corrente | RPM | FS | Acionamento
|  | 0 | 0 | 0 | 0 | 0 | 0
Sensores
Sucção | Recalque | Modelo Vazão
Zurick - 0 a 100 MCA |  | MV110
Dados do Reservatório
Tipo de Sensor | 0
Dimensões
Altura Total (m)
Altura do 0% (4mA) (m)
Altura do 100% (20mA) (m)

## VitorinoSao Jose
Dados dos Equipamentos Local: Vitorino/São José Tipo: Elevatória de Água
Dados Telemetria
Comunicação | Modem LUPA
Redundância | Fibra
Marca da Fonte | LR Informática
DPS | Lupa
Dados Inversor
Acionamento | 440V | Fusível | NH1 250A 690V
Driver 1 | CFW110180T4SZ | Driver 2 | CFW110242T4SZ
Serial | 1005789880 | Serial | 1055723520
Dados Motores
Fabricante | Carcaça | Potência | Tensão | Corrente | RPM | FS | Acionamento
Weg | 250 s/m | 150CV | 440V | 175A | 1785 | 1.25 | Driver 1
Fabricante | Carcaça | Potência | Tensão | Corrente | RPM | FS | Acionamento
Weg | 250 s/m | 150CV | 440V | 175A | 1785 | 1.25 | Driver 2
Sensores
Sucção | Recalque | Vazão
Zurich - 0 a 70 MCA | Connect JCO 0-100 MCA | BLIT-EM

## VitorinoLinhares
Dados dos Equipamentos Local: Vitorino/Linhares Tipo: Elevatória de Água
Dados Telemetria
Comunicação | Modem ABS
Redundância | Sem Redundância
Marca da Fonte | 0
DPS | Lupa
Dados Inversor
Acionamento | 0 | Fusível | 0
Driver 1 | 0 | Driver 2 | 0
Serial | 0 | Serial | 0
Dados Motores
Fabricante | Carcaça | Potência | Tensão | Corrente | RPM | FS | Acionamento
Weg | 225 s/m | 0 | 0 | 0 | 0 | 0 | 0
Fabricante | Carcaça | Potência | Tensão | Corrente | RPM | FS | Acionamento
Weg | 225 s/m | 0 | 0 | 0 | 0 | 0 | 0
Sensores
Sucção | Recalque | Vazão
0 | 0 | 0

## VitorinoGrajaú
Dados dos Equipamentos Local: Vitorino/Grajaú Tipo: Elevatória de Água
Dados Telemetria
Comunicação | Rádio
Redundância | Sem Redundância
Marca da Fonte | Weg
DPS | Lupa
Dados Inversor
Acionamento | 220V | Fusível | NH00 50A 600V
Driver 1 | CFW110024T2SZ | Driver 2 | 0
Serial | 1027223882 | Serial | 0
Dados Motores
Fabricante | Carcaça | Potência | Tensão | Corrente | RPM | FS | Acionamento
Weg | 280 s/m | 7.5CV | 220V | 19.8A | 1760 | 1.25 | Driver 1
Fabricante | Carcaça | Potência | Tensão | Corrente | RPM | FS | Acionamento
Weg | 280 s/m | 7.5CV | 220V | 19.8A | 1750 | 1.25 | Driver 1
Sensores
Sucção | Recalque | Vazão
Zurich - 0 a 100 MCA | Pressgage - 0 a 100 MCA | 0

## Torreoes
Dados dos Equipamentos Local: Torreões Tipo: Elevatória de Água
Dados Telemetria
Comunicação | Modem ABS
Redundância | Sem Redundância
Marca da Fonte | Conexel
DPS | Lupa
Dados Inversor
Acionamento | 220V
Fusível | NH00 100A 690V
Driver 1 | CFW110070T2OFAZ
Serial | 1039443053
Dados Motores
Fabricante | Carcaça | Potência | Tensão | Corrente | RPM | FS | Acionamento
|  | 25CV | 220V | 60.8A | 3545 | 1.25 | Driver 1
Fabricante | Carcaça | Potência | Tensão | Corrente | RPM | FS | Acionamento
|  | 25CV | 220V | 60.8A | 3545 | 1.25 | Driver 1
Sensores
Sucção | Recalque | Vazão
Zurich - 0 a 70 MCA | Zurich - 0 a 200 MCA | ABW000671

## Tiguera
Dados dos Equipamentos Local: Tiguera Tipo: Elevatória de Água
Dados Telemetria
Comunicação | Modem LUPA
Redundância | Sem Redundância
Marca da Fonte | Weidmuller
DPS | Lupa
Dados Inversor
Acionamento | 0 | Fusível | 0
Driver 1 | 0 | Driver 2 | 0
Serial | 0 | Serial | 0
Vazão 1 | 0
Vazão 2 | 0

## Terras do Comendador
Dados dos Equipamentos Local: Terras do Comendador Tipo: Elevatória de Água
Dados Telemetria
Comunicação | 0
Redundância | 0
Marca da Fonte | Weg
DPS | 0
Dados Inversor
Acionamento | 220V
Fusível | NH1 350A 690V
Driver 1 | CFW110180T2SZ
Serial | 1050963083
Dados Motores
Fabricante | Carcaça | Potência | Tensão | Corrente | RPM | FS | Acionamento
|  | 75CV | 220V | 182A | 1783 | 1.25 | Driver 1
Fabricante | Carcaça | Potência | Tensão | Corrente | RPM | FS | Acionamento
|  | 75CV | 220V | 182A | 1883 | 1.25 | Driver 1
Sensores
Sucção | Recalque | Vazão
0 | 0 | 0

## São Luis
Dados dos Equipamentos Local:São Luís Tipo: Elevatória de Água
Dados Telemetria
Comunicação | Modem ABS
Redundância | Sem Redundância
Marca da Fonte | Weg
DPS | Clamper
Dados Inversor
Acionamento | 0
Fusível | 0
Driver 1 | 0
Serial | 0
Dados Motores
Fabricante | Carcaça | Potência | Tensão | Corrente | RPM | FS | Acionamento
|  | 0 | 0 | 0 | 0 | 0 | 0
Fabricante | Carcaça | Potência | Tensão | Corrente | RPM | FS | Acionamento
|  | 0 | 0 | 0 | 0 | 0 | 0
Sensores
Sucção | Recalque | Vazão
0 | 0 | 0

## São Geraldo
Dados dos Equipamentos Local:São Geraldo Tipo: Booster
Dados Telemetria
Comunicação | Rádio
Redundância | Sem Redundância
Marca da Fonte | 0
DPS | Clamper
Dados Inversor
Acionamento | 220V
Fusível | NH00 100A 690V
Driver 1 | CFW110070T2OFAZ
Serial | 1041264032
Dados Motores
Fabricante | Carcaça | Potência | Tensão | Corrente | RPM | FS | Acionamento
|  | 0 | 0 | 0 | 0 | 0 | 0
Fabricante | Carcaça | Potência | Tensão | Corrente | RPM | FS | Acionamento
|  | 0 | 0 | 0 | 0 | 0 | 0
Sensores
Sucção | Recalque | Vazão
Zurich - 0 a 200 MCA | 0 | 0

## Santo Antônio
Dados dos Equipamentos Local:Santo Antônio Tipo: Reservatório com Elevatória
Dados Telemetria
Comunicação | Modem ABS
Redundância | Sem Redundância
Marca da Fonte | LR Informática
DPS | Lupa
Dados Inversor
Acionamento | 220V
Fusível | NH1 315A 690V
Driver 1 | CFW110105T2OFAZ
Serial | 1053387544
Dados Motores
Fabricante | Carcaça | Potência | Tensão | Corrente | RPM | FS | Acionamento
|  | 30CV | 220V | 76.2A | 1772 | 1.25 | Driver 1
Fabricante | Carcaça | Potência | Tensão | Corrente | RPM | FS | Acionamento
|  | 30CV | 220V | 76.2A | 1772 | 1.25 | Driver 1
Sensores
Sucção | Recalque | Vazão
0 | 0 | MV110
Dados do Reservatório Tiguera
Tipo de Sensor | 0
Dimensões
Altura Total (m)
3.7
Altura do 0% (4mA) (m)
0
Altura do 100% (20mA) (m)
3.1

## Santo Agostinho
Dados dos Equipamentos Local:Santo Agostinho Tipo: Elevatória de Água
Dados Telemetria
Comunicação | Modem ABS
Redundância | Sem Redundância
Marca da Fonte | Microtecnica
DPS | Lupa
Dados Inversor
Acionamento | 0
Fusível | 0
Driver 1 | 0
Serial | 0
Dados Motores
Fabricante | Carcaça | Potência | Tensão | Corrente | RPM | FS | Acionamento
|  | 0 | 0 | 0 | 0 | 0 | 0
Fabricante | Carcaça | Potência | Tensão | Corrente | RPM | FS | Acionamento
|  | 0 | 0 | 0 | 0 | 0 | 0
Sensores
Sucção | Recalque | Vazão
0 | 0 | 0

## Santa Lola
Dados dos Equipamentos Local:Santa Lola Tipo: Elevatória de Água
Dados Telemetria
Comunicação | Modem ABS
Redundância | Sem Redundância
Marca da Fonte | Weidmuller
DPS | Sem Redundância
Dados Inversor
Acionamento | 220V
Fusível | Sitir 80A/125A/160A 1000V
Driver 1 | CFW110070T2OFSZ
Serial | 1039337884
Dados Motores
Fabricante | Carcaça | Potência | Tensão | Corrente | RPM | FS | Acionamento
|  | 20CV | 220V | 49.8A | 3540 | 1.15 | Driver 1
Fabricante | Carcaça | Potência | Tensão | Corrente | RPM | FS | Acionamento
|  | 20CV | 220V | 49.8A | 3450 | 1.15 | Driver 1
Sensores
Sucção | Recalque | Vazão
Pressgage - 0 a 100 MCA | Gulton - 0 a 100 MCA | MV110

## Nova Santa Efigênia
Dados dos Equipamentos Local: Nova Santa Efigênia Tipo: Elevatória de Água
Dados Telemetria
Comunicação | Modem ABS
Redundância | Sem Redundância
Marca da Fonte | Conexel
DPS | Lupa
Dados Inversor
Acionamento | 220V | Fusível | NH00 40A 690V
Driver 1 | CFW110024TOFAZ | Driver 2 | 0
Serial | 1040697340 | Serial | 0
Dados Motores
Fabricante | Carcaça | Potência | Tensão | Corrente | RPM | FS | Acionamento
|  | 5CV | 220V | 12.8A | 3475 | 1.15 | Driver 1
Fabricante | Carcaça | Potência | Tensão | Corrente | RPM | FS | Acionamento
|  | 5CV | 220V | 12.8A | 3475 | 1.15 | Driver 1
Sensores
Sucção | Recalque | Vazão
Conect - 0 a 100 MCA | Zurich - 0 a 100 MCA | MV110

## Rosário de Minas 1 (Igreja)
Dados dos Equipamentos Local: Rosário de Minas 1 (Igreja) Tipo: Elevatória de Água
Dados Telemetria
Comunicação | Modem ABS
Redundância | Sem Redundância
Marca da Fonte | Weg
DPS | Clamper
Dados Inversor
Acionamento | 0
Fusível | 0
Driver 1 | 0
Serial | 0
Dados Bomba Dosadora
Potência | Tensão
230V | 0,07kW
Sensor | Pressgage - 0 a 100 MCA

## Retiro (Elevatória)
Dados dos Equipamentos Local: Retiro Tipo: Elevatória de Água
Dados Telemetria
Comunicação | Modem ABS
Redundância | Sem Redundância
Marca da Fonte | Conexel Power
DPS | 0
Dados Inversor
Acionamento | 220V
Fusível | 0
Driver 1 | CFW110007T2OFAZ
Serial | 1051643054
Dados Motores
Fabricante | Carcaça | Potência | Tensão | Corrente | RPM | FS | Acionamento
|  | 1.5CV | 220V | 4.4A | 3420 | 1.15 | Driver 1
Fabricante | Carcaça | Potência | Tensão | Corrente | RPM | FS | Acionamento
|  | 1.5CV | 220V | 4.4A | 3420 | 1.15 | Driver 1
Sensores
Sucção | Recalque | Vazão Santo Antônio | Vazão Tiguera
0 | Zurich - 0 a 100 MCA | MV110 | 0

## Reforço São Pedro
Dados dos Equipamentos Local: Reforço São Pedro Tipo: Elevatória de Água
Dados Telemetria
Comunicação | Modem LUPA
Redundância | Sem Redundância
Marca da Fonte | LR Informática
DPS | Lupa
Dados Inversor
Acionamento | 0
Fusível | 0
Driver 1 | 0
Serial | 0
Dados Motores
Fabricante | Carcaça | Potência | Tensão | Corrente | RPM | FS | Acionamento
Simens | 250M | 0 | 0 | 0 | 0 | 0 | 0
Sensores
Sucção | Recalque | Vazão
0 | 0 | 0

## Recanto da Mata 2 (Elevatória)
Dados dos Equipamentos Local: Recanto da Mata 2 Tipo: Elevatória de Água
Dados Telemetria
Comunicação | Modem ABS
Redundância | Sem Redundância
Marca da Fonte | Conexell Power
DPS | Clamper
Dados Inversor
Acionamento | 220V | Fusível | NH2 250A 800V
Driver 1 | CFW110142T2SZ | Driver 2 | SSW03
Serial | 1025061276 | Serial | MC6430
Dados Motores
Fabricante | Carcaça | Potência | Tensão | Corrente | RPM | FS | Acionamento
|  | 50CV | 220V | 122A | 1770 | 1.15 | Driver 1
Fabricante | Carcaça | Potência | Tensão | Corrente | RPM | FS | Acionamento
|  | 50CV | 220V | 123A | 1770 | 1.15 | Driver 1
Sensores
Sucção | Recalque | Vazão
0 | Zurich - 0 a 100 MCA | 0

## Recanto da Mata 1
Dados dos Equipamentos Local: Recanto da Mata 1 Tipo: Elevatória de Água
Dados Telemetria
Comunicação | Modem LUPA
Redundância | Sem Redundância
Marca da Fonte | Conexel Power
DPS | Clamper
Dados Inversor
Acionamento | 440V
Fusível | NH2 500A 690V
Driver 1 | CFW110211T4SZ
Serial | 1042091731
Dados Motores
Fabricante | Carcaça | Potência | Tensão | Corrente | RPM | FS | Acionamento
|  | 75CV | 440V | 86.5A | 3565 | 1.15 | Driver 1
Fabricante | Carcaça | Potência | Tensão | Corrente | RPM | FS | Acionamento
|  | 75CV | 440V | 86.5A | 3565 | 1.15 | Driver 2
Sensores
Sucção | Recalque | Vazão
Zurich - 0 a 70 MCA | Conect - 0 a 200 MCA | 0

## Portal da Torre
Dados dos Equipamentos Local: Portal da Torre Tipo: Elevatória de Água
Dados Telemetria
Comunicação | Modem LUPA
Redundância | Sem Redundância
Marca da Fonte | Conexel Power
DPS | Lupa
Dados Inversor
Acionamento | 220V
Fusível | NH00 160A 690V
Driver 1 | CFW110105T2OFAZ
Serial | 1040671085
Dados Motores
Fabricante | Carcaça | Potência | Tensão | Corrente | RPM | FS | Acionamento
|  | 30CV | 220V | 71.6A | 3545 | 1.25 | Driver 1
Fabricante | Carcaça | Potência | Tensão | Corrente | RPM | FS | Acionamento
|  | 30CV | 220V | 71.6A | 3545 | 1.25 | Driver 1
Sensores
Sucção | Recalque | Vazão
Zurich - 0 a 70 MCA | Zurich - 0 a 200 MCA | MV110

## Pedra Bonita
Dados dos Equipamentos Local: Pedra Bonita Tipo: Elevatória de Água
Dados Telemetria
Comunicação | Modem ABS
Redundância | Sem Redundância
Marca da Fonte | Conexel
DPS | Clamper
Dados Inversor
Acionamento | 220V
Fusível | Simens 125A 500V
Driver 1 | CFW110054T2SZ
Serial | 1006556186
Dados Motores
Fabricante | Carcaça | Potência | Tensão | Corrente | RPM | FS | Acionamento
|  | 20CV | 220V | 50.3 | 3540 | 1.15 | Driver 1
Fabricante | Carcaça | Potência | Tensão | Corrente | RPM | FS | Acionamento
|  | 20CV | 220V | 50.3A | 3540 | 1.15 | Driver 1
Sensores
Sucção | Recalque | Vazão
Zurich - 0 a 70 MCA | Gulton - 0 a 100 MCA | 0

## Parque Independência 1
Dados dos Equipamentos Local: Parque Independência 1 Tipo: Elevatória de Água
Dados Telemetria
Comunicação | Modem LUPA
Redundância | Sem Redundância
Marca da Fonte | LR Informática
DPS | Lupa
Dados Inversor
Acionamento | 220V
Fusível | NH2 400A 690V
Driver 1 | CFW110180T2SZ
Serial | 1042450857
Dados Motores
Fabricante | Carcaça | Potência | Tensão | Corrente | RPM | FS | Acionamento
|  | 40CV | 220V | 98.3A | 3560 | 1.15 | Driver 1
Fabricante | Carcaça | Potência | Tensão | Corrente | RPM | FS | Acionamento
|  | 40CV | 220V | 98.3A | 3560 | 1.15 | Driver 1
Sensores
Sucção | Recalque | Vazão
Zurich - 0 a 70 MCA | Zurich - 0 a 200 MCA | MV110

## Parque Imperial
Dados dos Equipamentos Local: Parque Imperial Tipo: Elevatória de Água
Dados Telemetria
Comunicação | Modem ABS
Redundância | Sem Redundância
Marca da Fonte | Weg
DPS | 0
Dados Inversor
Acionamento | 220V
Fusível | NH00 50A 690V
Driver 1 | CFW110024T2OFAZ
Serial | 1041165785
Dados Motores
Fabricante | Carcaça | Potência | Tensão | Corrente | RPM | FS | Acionamento
|  | 6CV | 220V | 15A | 3490 | 1.25 | Driver 1
Fabricante | Carcaça | Potência | Tensão | Corrente | RPM | FS | Acionamento
|  | 6CV | 220V | 15A | 3490 | 1.25 | Driver 1
Sensores
Sucção | Recalque | Vazão
Zurich - 0 a 70 MCA | Zurich - 0 a 200 MCA | MV110

## ParacatuPq Guarani
Dados dos Equipamentos Local: Paracatu/ Parque Guarani Tipo: Elevatória de Água
Dados Telemetria
Comunicação | Modem ABS
Redundância | Sem Redundância
Marca da Fonte | Weidmuller
DPS | Clamper
Dados Inversor
Acionamento | 0 | Fusível | 0
Driver 1 | 0 | Driver 2 | 0
Serial | 0 | Serial | 0
Dados Motores
Fabricante | Carcaça | Potência | Tensão | Corrente | RPM | FS | Acionamento
Weg | 225 s/m | 0 | 0 | 0 | 0 | 0 | 0
Fabricante | Carcaça | Potência | Tensão | Corrente | RPM | FS | Acionamento
Weg | 225 s/m | 0 | 0 | 0 | 0 | 0 | 0
Fabricante | Carcaça | Potência | Tensão | Corrente | RPM | FS | Acionamento
Weg | 280s/m | 0 | 0 | 0 | 0 | 0 | 0
Sensores
Sucção | Recalque | Vazão
0 | 0 | 0

## Zona P
Dados dos Equipamentos Local: Zona P Tipo: Vazão
Dados Telemetria
Comunicação | Modem ABS
Redundância | Fibra
Alimentação | Weidmuller
PLC | Altus Duo, 599020
DPS | Clamper
Dados da Estação
Madelo Vazão 3° Adutora | MV110
Modelo Vazão Zona P | MV110
Modelo Vazão Industrias | 0

## Zona E Novo (Reservatório)
Dados dos Equipamentos Local: Zona E Novo Tipo: Reservatório
Dados Telemetria
Comunicação | Modem ABS
Redundância | Sem Redundância
Alimentação | 127V
DPS | Clamper
Dados do Reservatório
Tipo de Sensor | 0
Fusível | 0
Dimensões
Altura Total (m)
5.45
Altura do 0% (4mA) (m)
0
Altura do 100% (20mA) (m)
4.65

## Zona D (Reservatório)
Dados dos Equipamentos Local: Zona D Tipo: Reservatório
Dados Telemetria
Comunicação | Modem ABS
Redundância | Sem Redundância
Alimentação | 127V
DPS | 0
Dados do Reservatório
Tipo de Sensor | 0
Fusível | NH00 50A 690V
Dimensões
Altura Total (m)
3.9
Altura do 0% (4mA) (m)
0
Altura do 100% (20mA) (m)
3.2

## Zona D
Dados dos Equipamentos Local: Zona D Tipo: Elevatória de Água
Dados Telemetria
Comunicação | Modem ABS
Redundância | Sem Redundância
Marca da Fonte | 0
DPS | 0
Dados Inversor
Acionamento | 0
Fusível | 0
Driver 1 | 0
Serial | 0
Dados Motores
Fabricante | Carcaça | Potência | Tensão | Corrente | RPM | FS | Acionamento
Weg | 3~ 315 s/m | 0 | 0 | 0 | 0 | 0 | 0
Fabricante | Carcaça | Potência | Tensão | Corrente | RPM | FS | Acionamento
Weg | 3~ 315 s/m | 0 | 0 | 0 | 0 | 0 | 0
Sensores
Sucção | Recalque | Modelo Vazão
0 | 0 | 0

## Zona A (Reservatório)
Dados dos Equipamentos Local: Zona A Tipo: Reservatório
Dados Telemetria
Comunicação | Modem ABS
Redundância | Sem Redundância
Alimentação | 127V
DPS | Lupa
Dados do Reservatório
Tipo de Sensor | Ultrassônico Nivelco - 0 a 5 m
Fusível | 0
Dimensões
Altura Total (m)
4
Altura do 0% (4mA) (m)
0
Altura do 100% (20mA) (m)
3.65

## Zona A2
Dados dos Equipamentos Local: Zona A2 Tipo: Elevatória de Água
Dados Telemetria
Comunicação | Modem ABS
Redundância | Sem Redundância
Marca da Fonte | Weg
DPS | Clamper
Dados Inversor
Acionamento | 0 | Fusível | 0
Driver 1 | 0 | Driver 2 | 0
Serial | 0 | Serial | 0
Dados Motores
Fabricante | Carcaça | Potência | Tensão | Corrente | RPM | FS | Acionamento
Weg | 3~ 280 s/m | 0 | 0 | 0 | 0 | 0 | 0
Fabricante | Carcaça | Potência | Tensão | Corrente | RPM | FS | Acionamento
Weg | 3~ 280 s/m | 0 | 0 | 0 | 0 | 0 | 0
Sensores
Sucção | Recalque | Modelo Vazão
Zurick - 0 a 100 MCA | Conect - 0 a 100 MCA | MV110
Dados do Reservatório - Zona E Velho
Tipo de Sensor | Pressão
Dimensões
Altura Total (m)
5
Altura do 0% (4mA) (m)
0
Altura do 100% (20mA) (m)
3.38

## Waldir Martins
Dados dos Equipamentos Local: Waldir Martins Tipo: VRP
Dados Telemetria
Comunicação | Modem ABS
Redundância | Sem Redundância
Alimentação | LR Informática
DPS | 0
Dados da VRP
Sensor à Jusante | 0
Sensor à Montante | Zurich - 0 a 200 MCA
Modelo Vazão 1 | 0

## Vera Cruz
Dados dos Equipamentos Local: Vera Cruz Tipo: Booster
Dados Telemetria
Comunicação | Modem LUPA
Redundância | Sem Redundância
Marca da Fonte | 0
DPS | 0
Dados Inversor
Acionamento | 220V
Fusível | NH00 50A 690V
Driver 1 | CFW110024T2OFAZ
Serial | 1039443047
Dados Motores
Fabricante | Carcaça | Potência | Tensão | Corrente | RPM | FS | Acionamento
|  | 5CV | 220V | 13.1A | 3485 | 1.15 | Driver 1
Fabricante | Carcaça | Potência | Tensão | Corrente | RPM | FS | Acionamento
|  | 5CV | 220V | 13.1A | 3485 | 1.15 | Driver 1
Sensores
Sucção | Recalque | Modelo Vazão
SAR - 0 a 100 MCA | SAR - 0 a 200 MCA | 0

## Vila Esperança
Dados dos Equipamentos Local: Vila Esperança Tipo: Booster
Dados Telemetria
Comunicação | Modem LUPA
Redundância | Sem Redundância
Marca da Fonte | LR Informática
DPS | Lupa
Dados Inversor
Acionamento | 220V
Fusível | NH00 160A 690V
Driver 1 | CFW110054T2OFAZ
Serial | 1041309901
Dados Motores
Fabricante | Carcaça | Potência | Tensão | Corrente | RPM | FS | Acionamento
|  | 15CV | 220V | 36,8A | 3535 | 1.25 | Driver 1
Fabricante | Carcaça | Potência | Tensão | Corrente | RPM | FS | Acionamento
|  | 0 | 0 | 0 | 0 | 0 | 0
Sensores
Sucção | Recalque | Modelo Vazão
0 | Pressgage - 0 a 100 MCA | MV110

## Vila dos Sonhos
Dados dos Equipamentos Local: Vila dos Sonhos Tipo: Booster
Dados Telemetria
Comunicação | Modem ABS
Redundância | Sem Redundância
Marca da Fonte | Weg
DPS | Clamper
Dados Inversor
Acionamento | 220V
Fusível | NH00 160A 690V
Driver 1 | CFW110105T2SZ
Serial | 1067714486
Dados Motores
Fabricante | Carcaça | Potência | Tensão | Corrente | RPM | FS | Acionamento
|  | 40CV | 220V | 102A | 1780 | 1.25 | Driver 1
Fabricante | Carcaça | Potência | Tensão | Corrente | RPM | FS | Acionamento
|  | 40CV | 220V | 102A | 1780 | 1.25 | Driver 1
Sensores
Sucção | Recalque | Modelo Vazão
Zurich - 0 a 70 MCA | Pressgage - 0 a 100 MCA | MV110

## Vera Consuelo
Dados dos Equipamentos Local: Vera Consuelo Tipo: VRP
Dados Telemetria
Comunicação | Modem ABS
Redundância | Sem Redundância
Alimentação | LR Informática
DPS | 0
Dados da VRP
Sensor à Jusante | Pressgage - 0 a 100 MCA
Sensor à Montante | Zurich - 0 a 200 MCA
Modelo Vazão 1 | MV110

## Valadares
Dados dos Equipamentos Local: Valadares Tipo: Reservatório
Dados Telemetria
Comunicação | Modem ABS
Redundância | Sem Redundância
Alimentação | 127V
DPS | Clamper
Dados do Reservatório
Tipo de Sensor | Ultrassônico Nivelco - 0 a 5 m
Fusível | 0
Dimensões
Altura Total (m)
Altura do 0% (4mA) (m)
0
Altura do 100% (20mA) (m)

## Terras Altas
Dados dos Equipamentos Local: Terras Altas Tipo: Reservatório
Dados Telemetria
Comunicação | Modem ABS
Redundância | Sem Redundância
Alimentação | 127V
DPS | Clamper
Dados do Reservatório
Tipo de Sensor | Pressão
Fusível | 0
Dimensões
Altura Total (m)
Altura do 0% (4mA) (m)
0
Altura do 100% (20mA) (m)

## Teixeiras
Dados dos Equipamentos Local: Teixeiras Tipo: VRP
Dados Telemetria
Comunicação | Modem ABS
Redundância | Sem Redundância
Alimentação | Weg
DPS | 0
Dados da VRP
Sensor à Jusante | Zurick - 0 a 70 MCA
Sensor à Montante | Zurick - 0 a 200 MCA
Modelo Vazão 1 | MV110

## Spinaville (Reservatório)
Dados dos Equipamentos Local: Spinaville Tipo: Reservatório
Dados Telemetria
Comunicação | Modem LUPA
Redundância | Sem Redundância
Alimentação | 127V
DPS | -
Dados do Reservatório
Tipo de Sensor | Ultrassônico Nivelco - 0 a 5 m
Fusível | NH1 200A 500V
Dimensões
Altura Total (m)
4.45
Altura do 0% (4mA) (m)
0
Altura do 100% (20mA) (m)
3.8

## São Sebastião
Dados dos Equipamentos Local: São Sebastião Tipo: Booster
Dados Telemetria
Comunicação | Modem ABS
Redundância | Sem Redundância
Marca da Fonte | Weg
DPS | Clamper
Dados Inversor
Acionamento | 220V | Fusível
Driver 1 | CFW110028T2OFAZ | Driver 2 | 0
Serial | 1046650737 | Serial | 0
Dados Motores
Fabricante | Carcaça | Potência | Tensão | Corrente | RPM | FS | Acionamento
Weg | 3~ 280 s/m | 6CV | 220V | 15A | 3480 | 1.15 | Driver 1
Fabricante | Carcaça | Potência | Tensão | Corrente | RPM | FS | Acionamento
Weg | 3~ 280 s/m | 6CV | 220V | 15A | 3480 | 1.15 | Driver 2
Sensores
Sucção | Recalque | Modelo Vazão
Pressgage Janela | Pressgage Janela | Sitrans F M Mag 5000

## São Luis (Reservatório)
Dados dos Equipamentos Local: São Luís Tipo: Reservatório
Dados Telemetria
Comunicação | Modem ABS
Redundância | Sem Redundância
Alimentação | 127V
DPS | 0
Dados do Reservatório
Tipo de Sensor | 0
Fusível | NH00 50A 500V
Dimensões
Altura Total (m)
Altura do 0% (4mA) (m)
0
Altura do 100% (20mA) (m)

## São Bernardo
Dados dos Equipamentos Local: São Bernardo Tipo: Reservatório
Dados Telemetria
Comunicação | Modem LUPA
Redundância | Sem Redundância
Alimentação | 127V
DPS | Clamper
Dados do Reservatório
Tipo de Sensor | 0
Fusível | 0
Dimensões
Altura Total (m)
3.9
Altura do 0% (4mA) (m)
0
Altura do 100% (20mA) (m)
3.6

## Santo Antônio (Reservatório)
Dados dos Equipamentos Local: Santo Antônio Tipo: Reservatório
Dados Telemetria
Comunicação | Modem ABS
Redundância | Sem Redundância
Alimentação | 127V
DPS | Lupa
Dados do Reservatório
Tipo de Sensor | Hidroestático
Fusível | 0
Dimensões
Altura Total (m)
3.87
Altura do 0% (4mA) (m)
0
Altura do 100% (20mA) (m)
3.17

## Santa Tereza
Dados dos Equipamentos Local: Santa Tereza Tipo: Booster
Dados Telemetria
Comunicação | Modem ABS
Redundância | Sem Redundância
Marca da Fonte | LR Informática
DPS | Clamper
Dados Inversor
Acionamento | 0
Fusível | 0
Driver 1 | 0
Serial | 0
Dados Motores
Fabricante | Carcaça | Potência | Tensão | Corrente | RPM | FS | Acionamento
|  | 0 | 0 | 0 | 0 | 0 | 0
Fabricante | Carcaça | Potência | Tensão | Corrente | RPM | FS | Acionamento
|  | 0 | 0 | 0 | 0 | 0 | 0
Sensores
Sucção | Recalque | Modelo Vazão
0 | 0 | 0

## Santa RitaAlto Grajaú
Dados dos Equipamentos Local: Santa Rita/ Alto Grajaú Tipo: Reservatório com Elevatória
Dados Telemetria
Comunicação | Modem ABS
Redundância | Sem Redundância
Marca da Fonte | Weg
DPS | 0
Dados Inversor
Acionamento | 220V
Fusível | NH00 40A 690V
Driver 1 | CFW110024T2OFAZ
Serial | 1039443049
Dados Motores
Fabricante | Carcaça | Potência | Tensão | Corrente | RPM | FS | Acionamento
Weg | 160L | 5CV | 220V | 13.1A | 3485 | 1.15 | Driver 1
Fabricante | Carcaça | Potência | Tensão | Corrente | RPM | FS | Acionamento
Weg | 160L | 5CV | 220V | 13.1A | 3485 | 1.15 | Driver 1
Sensores
Sucção | Recalque | Modelo Vazão
Zurich - 0 a 100 MCA | Zurich - 0 a 100 MCA
Dados do Reservatório
Tipo de Sensor | 0
Dimensões
Altura Total (m)
2.95
Altura do 0% (4mA) (m)
0
Altura do 100% (20mA) (m)
2.5

## Santa Lúcia
Dados dos Equipamentos Local: Santa Lúcia Tipo: Booster
Dados Telemetria
Comunicação | Rádio
Redundância | Sem Redundância
Marca da Fonte | Weidmuller
DPS | 0
Dados Inversor
Acionamento | 440V
Fusível | Sitor 500A 800V
Driver 1 | CFW110242T4SZ
Serial | 1035549776
Dados Motores
Fabricante | Carcaça | Potência | Tensão | Corrente | RPM | FS | Acionamento
|  | 100CV | 440V | 118A | 1785 | 1.15 | Driver 1
Fabricante | Carcaça | Potência | Tensão | Corrente | RPM | FS | Acionamento
|  | 0 | 0 | 0 | 0 | 0 | 0
Sensores
Sucção | Recalque | Modelo Vazão
SAR - 0 a 100 MCA | 0 | 0

## Santa Lola (Reservatório)
Dados dos Equipamentos Local: Santa Lola Tipo: Reservatório
Dados Telemetria
Comunicação | Modem ABS
Redundância | Sem Redundância
Alimentação | 127V
DPS | Clamper
Dados do Reservatório
Tipo de Sensor | 0
Fusível | 0
Dimensões
Altura Total (m)
Altura do 0% (4mA) (m)
1.4
Altura do 100% (20mA) (m)
6.94

## Santa Efigênia (Reservatório)
Dados dos Equipamentos Local: Nova Santa Efigênia Tipo: Reservatório
Dados Telemetria
Comunicação | Modem ABS
Redundância | Sem Redundância
Alimentação | 127V
DPS | Clamper
Dados do Reservatório
Tipo de Sensor | 0
Fusível | NH00 50A 500V
Dimensões
Altura Total (m)
Altura do 0% (4mA) (m)
0
Altura do 100% (20mA) (m)

## Rosário de Minas (Reservatório)
Dados dos Equipamentos Local: Rosário de Minas Tipo: Reservatório
Dados Telemetria
Comunicação | Modem LUPA
Redundância | Sem Redundância
Alimentação | 127V
DPS | 0
Dados do Reservatório
Tipo de Sensor | 0
Fusível | NH00 40A 690V
Dimensões
Altura Total (m)
Altura do 0% (4mA) (m)
0
Altura do 100% (20mA) (m)

## Ribeiro de Abreu
Dados dos Equipamentos Local: Ribeiro de Abreu Tipo: Booster
Dados Telemetria
Comunicação | Modem ABS
Redundância | Sem Redundância
Marca da Fonte | Weg
DPS | Clamper
Dados Inversor
Acionamento | 0
Fusível | 0
Driver 1 | 0
Serial | 0
Dados Motores
Fabricante | Carcaça | Potência | Tensão | Corrente | RPM | FS | Acionamento
|  | 0 | 0 | 0 | 0 | 0 | 0
Fabricante | Carcaça | Potência | Tensão | Corrente | RPM | FS | Acionamento
|  | 0 | 0 | 0 | 0 | 0 | 0
Sensores
Sucção | Recalque | Modelo Vazão
Zurick - 0 a 70 MCA | 0 | 0

## Retiro
Dados dos Equipamentos Local: Retiro Tipo: Reservatório
Dados Telemetria
Comunicação | Modem ABS
Redundância | Sem Redundância
Alimentação | 127V
DPS | Clamper
Dados do Reservatório
Tipo de Sensor | 0
Fusível | NH00 100A 690V
Dimensões
Altura Total (m)
3.8
Altura do 0% (4mA) (m)
0
Altura do 100% (20mA) (m)
2.9

## Residencial Alvim (Reservatório
Dados dos Equipamentos Local: Residencial Alvim Tipo: Reservatório
Dados Telemetria
Comunicação | Modem ABS
Redundância | Sem Redundância
Alimentação | 127V
DPS | 0
Dados do Reservatório
Tipo de Sensor | 0
Fusível | NH1 350A 690V
Dimensões
Altura Total (m)
6
Altura do 0% (4mA) (m)
0
Altura do 100% (20mA) (m)
5.5

## Renascença
Dados dos Equipamentos Local: Renascença Tipo: Booster
Dados Telemetria
Comunicação | Modem ABS
Redundância | Sem Redundância
Marca da Fonte | 0
DPS | 0
Dados Inversor
Acionamento | CFW110033T2OFAZ
Fusível | NH00 50A 690V
Driver 1 | CFW110033T2OFAZ
Serial | 1042331758
Dados Motores
Fabricante | Carcaça | Potência | Tensão | Corrente | RPM | FS | Acionamento
|  | 10CV | 220V | 25A | 3525 | 1.15 | Driver 1
Fabricante | Carcaça | Potência | Tensão | Corrente | RPM | FS | Acionamento
|  | 10CV | 220V | 25A | 3525 | 1.15 | Driver 1
Sensores
Sucção | Recalque | Modelo Vazão
Zurich - 0 a 100 MCA | Zurich - 0 a 200 MCA | 0

## Recanto dos Lagos 2
Dados dos Equipamentos Local: Recanto dos Lagos 2 Tipo: Booster
Dados Telemetria
Comunicação | Modem LUPA
Redundância | Sem Redundância
Marca da Fonte | Weidmuller
DPS | Clamper
Dados Inversor
Acionamento | 220V
Fusível | NH1 315A 690V
Driver 1 | CFW110180T2SZ
Serial | 1025107949
Dados Motores
Fabricante | Carcaça | Potência | Tensão | Corrente | RPM | FS | Acionamento
|  | 60CV | 220V | 146A | 1780 | 1.25 | Driver 1
Fabricante | Carcaça | Potência | Tensão | Corrente | RPM | FS | Acionamento
|  | 60CV | 220V | 146A | 1780 | 1.25 | Driver 1
Sensores
Sucção | Recalque | Modelo Vazão
Zurich - 0 a 100 MCA | Zurich - 0 a 200 MCA | MV110

## Recanto dos Lagos
Dados dos Equipamentos Local: Recanto dos Lagos Tipo: Booster
Dados Telemetria
Comunicação | Modem ABS
Redundância | Fibra
Marca da Fonte | Weg, Altus
DPS | 0
Dados Inversor
Acionamento | 660V
Fusível | NH2 400A 690V/ NH1 315A 690V
Driver 1 | CFW110758T6OTZ
Serial | 1053970919
Dados Motores
Fabricante | Carcaça | Potência | Tensão | Corrente | RPM | FS | Acionamento
|  | 600CV | 660V | 477A | 1790 | 1.15 | Driver 1
Fabricante | Carcaça | Potência | Tensão | Corrente | RPM | FS | Acionamento
|  | 600CV | 660V | 477A | 1790 | 1.15 | Driver 2
Sensores
Sucção | Recalque | Modelo Vazão
Zurich - 0 a 70 MCA | Zurich - 0 a 70 MCA | ML110

## Recanto da Mata 2
Dados dos Equipamentos Local: Recanto da Mata 2 Tipo: Reservatório
Dados Telemetria
Comunicação | Modem ABS
Redundância | Sem Redundância
Alimentação | 127V
DPS | Clamper
Dados do Reservatório
Tipo de Sensor | Pressão
Fusível | 0
Dimensões
Altura Total (m)
15.6
Altura do 0% (4mA) (m)
10
Altura do 100% (20mA) (m)
15.6

## Randall de Oliveira
Dados dos Equipamentos Local: Randall de Oliveira Tipo: Booster
Dados Telemetria
Comunicação | Modem ABS
Redundância | Sem Redundância
Marca da Fonte | Weg
DPS | Clamper
Dados Inversor
Acionamento | 0
Fusível | 0
Driver 1 | 0
Serial | 0
Dados Motores
Fabricante | Carcaça | Potência | Tensão | Corrente | RPM | FS | Acionamento
|  | 0 | 0 | 0 | 0 | 0 | 0
Fabricante | Carcaça | Potência | Tensão | Corrente | RPM | FS | Acionamento
|  | 0 | 0 | 0 | 0 | 0 | 0
Sensores
Sucção | Recalque | Modelo Vazão
0 a 200 MCA | 0 a 100 MCA | MV110

## Pq Exposições
Dados dos Equipamentos Local: Parque de Exposições Tipo: Booster
Dados Telemetria
Comunicação | Modem ABS
Redundância | Sem Redundância
Marca da Fonte | Weg
DPS | 0
Dados Inversor
Acionamento | 0 | Fusível | 0
Driver 1 | 0 | Driver 2 | 0 | Driver 3 | 0
Serial | 0 | Serial 2 | 0 | Serial 3 | 0
Dados Motores
Fabricante | Carcaça | Potência | Tensão | Corrente | RPM | FS | Acionamento
|  | 0 | 0 | 0 | 0 | 0 | 0
Fabricante | Carcaça | Potência | Tensão | Corrente | RPM | FS | Acionamento
|  | 0 | 0 | 0 | 0 | 0 | 0
Fabricante | Carcaça | Potência | Tensão | Corrente | RPM | FS | Acionamento
|  | 0 | 0 | 0 | 0 | 0 | 0
Sucção | Recalque | Modelo Vazão
Pressgage - 0 a 70 MCA | 0 | MV110

## Pq Jardim da Serra
Dados dos Equipamentos Local: Parque Jardim da Serra Tipo: Booster
Dados Telemetria
Comunicação | Modem LUPA
Redundância | Sem Redundância
Marca da Fonte | 0
DPS | 0
Dados Inversor
Acionamento | 220V
Fusível | 0
Driver 1 | CFW110016T2SZ
Serial | 1039342447
Dados Motores
Fabricante | Carcaça | Potência | Tensão | Corrente | RPM | FS | Acionamento
|  | 5CV | 220V | 12.8A | 3475 | 1.15 | Driver 1
Fabricante | Carcaça | Potência | Tensão | Corrente | RPM | FS | Acionamento
|  | 5CV | 220V | 12.8A | 3475 | 1.15 | Driver 1
Sensores
Sucção | Recalque | Modelo Vazão
SAR - 0 a 100 MCA | Zurich - 0 a 100 MCA | MV110

## Portuguesa
Dados dos Equipamentos Local: Portuguesa Tipo: VRP
Dados Telemetria
Comunicação | 0
Redundância | Sem Redundância
Alimentação | Weg
DPS | Clamper
Dados da VRP
Sensor à Jusante | 0
Sensor à Montante | 0
Modelo Vazão 1 | MV110

## Paula Lima (Reservatório)
Dados dos Equipamentos Local: Paula Lima Tipo: Reservatório
Dados Telemetria
Comunicação | 0
Redundância | Sem Redundância
Alimentação | 127V
DPS | Clamper
Dados do Reservatório
Tipo de Sensor | Pressão
Fusível | 0
Dimensões
Altura Total (m)
Altura do 0% (4mA) (m)
0
Altura do 100% (20mA) (m)

## Parque Guarani
Dados dos Equipamentos Local: Parque Guarani Tipo: Elevatória de Água
Dados Telemetria
Comunicação | Modem ABS
Redundância | Sem Redundância
Marca da Fonte | Conexel
DPS | 0
Dados Inversor
Acionamento | 220V
Fusível | NH1 100A 690V
Driver 1 | CFW110105T2OFAZ
Serial | 1042514041
Dados Motores
Fabricante | Carcaça | Potência | Tensão | Corrente | RPM | FS | Acionamento
Weg | 2255 s/m | 20CV | 220V | 52.2A | 1775 | 1.25 | Driver 1
Fabricante | Carcaça | Potência | Tensão | Corrente | RPM | FS | Acionamento
Weg | 2255 s/m | 0 | 0 | 0 | 0 | 0 | 0
Sensores
Sucção | Recalque | Modelo Vazão
Zurich - 0 a 70 MCA | Zurich - 0 a 200 MCA | MV110

## Parque das Águas
Dados dos Equipamentos Local: Parque das Águas Tipo: Reservatório
Dados Telemetria
Comunicação | Modem ABS
Redundância | Sem Redundância
Alimentação | 127V
DPS | 0
Dados do Reservatório
Tipo de Sensor | Ultrassônico Nivelco - 0 a 15 m
Fusível | 0
Dimensões
Altura Total (m)
17.3
Altura do 0% (4mA) (m)
0
Altura do 100% (20mA) (m)
17.2

## Parque ABCSão José
Dados dos Equipamentos Local: Parque ABC/ São José Tipo: Reservatório com Elevatória
Dados Telemetria
Comunicação | Modem ABS
Redundância | Sem Redundância
Marca da Fonte | 0
DPS | 0
Dados Inversor
Acionamento | CFW110028T2FOAZ | Fusível | NH00 50A 690V
Driver 1 | CFW110028T2FOAZ | Driver 2 | 0
Serial | 1041360947 | Serial | 0
Dados Motores
Fabricante | Carcaça | Potência | Tensão | Corrente | RPM | FS | Acionamento
Weg | 200L | 10CV | 220V | 25A | 3515 | 1.15 | Driver 1
Fabricante | Carcaça | Potência | Tensão | Corrente | RPM | FS | Acionamento
Weg | 200L | 10CV | 220V | 25A | 3515 | 1.15 | Driver 1
Sensores
Sucção | Recalque | Modelo Vazão
Zurich - 0 a 100 MCA | Zurich - 0 a 200 MCA | 0
Dados do Reservatório
Tipo de Sensor | 0
Dimensões
Altura Total (m)
4
Altura do 0% (4mA) (m)
0
Altura do 100% (20mA) (m)
3.1

## Paracatu (VRP)
Dados dos Equipamentos Local: Paracatu Tipo: VRP
Dados Telemetria
Comunicação | Modem ABS
Redundância | Sem Redundância
Alimentação | Conexel
DPS | Lupa
Dados da VRP
Sensor à Jusante | 0
Sensor à Montante | SMAR - Janela
Modelo Vazão 1 | 0

## Paineiras
Dados dos Equipamentos Local: Paineiras Tipo: Booster
Dados Telemetria
Comunicação | Modem ABS
Redundância | Sem Redundância
Marca da Fonte | Conexel (painel)/ Weg (inversor)
DPS | Clamper
Dados Inversor
Acionamento | 220V
Fusível | NH1 350A 690V
Driver 1 | CFW110180T2SZ
Serial | 1050963400
Dados Motores
Fabricante | Carcaça | Potência | Tensão | Corrente | RPM | FS | Acionamento
|  | 30CV | 220V | 71.8A | 3545 | 1.25 | Driver 1
Fabricante | Carcaça | Potência | Tensão | Corrente | RPM | FS | Acionamento
|  | 30CV | 220V | 71.8A | 3545 | 1.25 | Driver 1
Sensores
Sucção | Recalque | Modelo Vazão
Sem sucção | Conect - 0 a 100 MCA | MV110

## NS da Paz
Dados dos Equipamentos Local: Nossa Senhora da Paz Tipo: Booster
Dados Telemetria
Comunicação | Modem LUPA
Redundância | Sem Redundância
Marca da Fonte | Weidmuller
DPS | 0
Dados Inversor
Acionamento | 220V
Fusível | 0
Driver 1 | CFW08
Serial | 1032441094
Dados Motores
Fabricante | Carcaça | Potência | Tensão | Corrente | RPM | FS | Acionamento
Weg | 3~ 160 M | 1CV | 220V | 3.8 | 3450 | 0 | Driver 1
Fabricante | Carcaça | Potência | Tensão | Corrente | RPM | FS | Acionamento
Sensores
Sucção | Recalque | Modelo Vazão
Zurich - 0 a 100 MCA | Zurich - 0 a 100 MCA | 0

## Odilon Braga
Dados dos Equipamentos Local: Odilon Braga Tipo: Elevatória de Água
Dados Telemetria
Comunicação | Modem ABS
Redundância | Sem Redundância
Marca da Fonte | Weg
DPS | Clamper
Dados Inversor
Acionamento | 0
Fusível | 0
Driver 1 | 0
Serial | 0
Dados Motores
Fabricante | Carcaça | Potência | Tensão | Corrente | RPM | FS | Acionamento
Weg | 160L | 0 | 0 | 0 | 0 | 0 | 0
Fabricante | Carcaça | Potência | Tensão | Corrente | RPM | FS | Acionamento
Weg | 160L | 0 | 0 | 0 | 0 | 0 | 0
Sensores
Sucção | Recalque | Vazão
Zurick - 0 a 200 MCA | Zurick - 0 a 200 MCA | 0

## N S de Fátima
Dados dos Equipamentos Local: Nossa Senhora de Fátima Tipo: Booster
Dados Telemetria
Comunicação | Modem LUPA
Redundância | Sem Redundância
Marca da Fonte | Conexel (painel)/ Weg (Inversor)
DPS | Lupa
Dados Inversor
Acionamento | 220V
Fusível | NH1 350A 690V
Driver 1 | CFW110180T2SZ
Serial | 1050963287
Dados Motores
Fabricante | Carcaça | Potência | Tensão | Corrente | RPM | FS | Acionamento
|  | 50CV | 220V | 122A | 1775 | 1.25 | Driver 1
Fabricante | Carcaça | Potência | Tensão | Corrente | RPM | FS | Acionamento
|  | 50CV | 220V | 122A | 1775 | 1.25 | Driver 1
Sensores
Sucção | Recalque | Modelo Vazão
Zurich - 0 a 70 MCA | 0 | MV110

## Novo Triunfo
Dados dos Equipamentos Local: Novo Triunfo Tipo: Booster
Dados Telemetria
Comunicação | Modem ABS
Redundância | Sem Redundância
Marca da Fonte | Conexel
DPS | Lupa
Dados Inversor
Acionamento | 220V
Fusível | 3NE1 160A
Driver 1 | SSW04
Serial | 435544
Dados Motores
Fabricante | Carcaça | Potência | Tensão | Corrente | RPM | FS | Acionamento
|  | 20CV | 220V | 58A | 1180 | 1.15 | Driver 1
Fabricante | Carcaça | Potência | Tensão | Corrente | RPM | FS | Acionamento
|  | 20CV | 220V | 58A | 1180 | 1.15 | Driver 2
Sensores
Sucção | Recalque | Modelo Vazão
0 | 0 | 0

## Nova Gramado
Dados dos Equipamentos Local: Nova Gramado Tipo: Elevatória de Água
Dados Telemetria
Comunicação | Modem ABS
Redundância | Sem Redundância
Marca da Fonte | Conexel
DPS | Lupa
Dados Inversor
Acionamento | 0
Fusível | 0
Driver 1 | 0
Serial | 0
Dados Motores
Fabricante | Carcaça | Potência | Tensão | Corrente | RPM | FS | Acionamento
|  | 0 | 0 | 0 | 0 | 0 | 0
Fabricante | Carcaça | Potência | Tensão | Corrente | RPM | FS | Acionamento
|  | 0 | 0 | 0 | 0 | 0 | 0
Sensores
Sucção | Recalque | Vazão
0 | 0 | ML110

## Nova Germânia (Reservatório)
Dados dos Equipamentos Local: Nova Germânia Tipo: Reservatório
Dados Telemetria
Comunicação | Modem LUPA
Redundância | Fibra
Alimentação | 127V
DPS | Lupa
Dados do Reservatório
Tipo de Sensor | 0
Fusível | 3NA1 436 630A
Dimensões
Altura Total (m)
17.3
Altura do 0% (4mA) (m)
0
Altura do 100% (20mA) (m)
17.2

## Nova Benfica 2
Dados dos Equipamentos Local: Nova Benfica 2 Tipo: Elevatória de Água
Dados Telemetria
Comunicação | Modem ABS
Redundância | 0
Marca da Fonte | 0
DPS | 0
Dados Inversor
Acionamento | 0
Fusível | 0
Driver 1 | 0
Serial | 0
Dados Motores
Fabricante | Carcaça | Potência | Tensão | Corrente | RPM | FS | Acionamento
Weg | 180L | 0 | 0 | 0 | 0 | 0 | 0
Sensores
Sucção | Recalque 1 | Vazão
0 | 0 | 0

## Nova Benfica 1
Dados dos Equipamentos Local: Nova Benfica 1 Tipo: Elevatória de Água
Dados Telemetria
Comunicação | Modem ABS
Redundância | Sem Redundância
Marca da Fonte | Weidmuller
DPS | Clamper
Dados Inversor
Acionamento | 0
Fusível | 0
Driver 1 | 0
Serial | 0
Dados Motores
Fabricante | Carcaça | Potência | Tensão | Corrente | RPM | FS | Acionamento
|  | 0 | 0 | 0 | 0 | 0 | 0
Fabricante | Carcaça | Potência | Tensão | Corrente | RPM | FS | Acionamento
|  | 0 | 0 | 0 | 0 | 0 | 0
Sensores
Sucção | Recalque 1 | Vazão
0 | 0 | ML110

## Neo Residencial
Dados dos Equipamentos Local: Neo Residencial Tipo: Vazão
Dados Telemetria
Comunicação | Modem ABS
Redundância | Fibra
Alimentação | Weidmuller
DPS | 0
Dados da Estação
Sensor | 0
Modelo Vazão | MV110

## Mirante (Reservatório)
Dados dos Equipamentos Local: Mirante Tipo: Reservatório
Dados Telemetria
Comunicação | Modem ABS
Redundância | Sem Redundância
Alimentação | 127V
DPS | Lupa
Dados do Reservatório
Tipo de Sensor | Ultrassônico Nivelco - 0 a 5 m
Fusível | NH1 200A 500V
Dimensões
Altura Total (m)
7.5
Altura do 0% (4mA) (m)
0
Altura do 100% (20mA) (m)
6.5

## Mirante
Dados dos Equipamentos Local: Mirante Tipo: Elevatória de Água
Dados Telemetria
Comunicação | 0
Redundância | Sem Redundância
Marca da Fonte | Weg
DPS | 0
Dados Inversor
Acionamento | 440V
Fusível | NH00 80A 690V
Driver 1 | CFW110105T4SZ
Serial | 1051403046
Dados Motores
Fabricante | Carcaça | Potência | Tensão | Corrente | RPM | FS | Acionamento
|  | 30CV | 440V | 36.6A | 3550 | 1.25 | Driver 1
Fabricante | Carcaça | Potência | Tensão | Corrente | RPM | FS | Acionamento
|  | 30CV | 440V | 36.6A | 3550 | 1.25 | Driver 1
Sensores
Sucção | Recalque | Modelo Vazão
Zurich - 0 a 70 MCA | Conect - 0 a 200 MCA | 0

## Milho Branco 2 (Reservatório)
Dados dos Equipamentos Local: Milho Branco 2 Tipo: Reservatório
Dados Telemetria
Comunicação | Modem ABS
Redundância | Sem Redundância
Alimentação | 127V
DPS | Lupa
Dados do Reservatório
Tipo de Sensor | 0
Fusível | NH00 40A 690V
Dimensões
Altura Total (m)
Altura do 0% (4mA) (m)
0
Altura do 100% (20mA) (m)

## Milho Branco 2
Dados dos Equipamentos Local: Milho Branco 2 Tipo: Elevatória de Água
Dados Telemetria
Comunicação | Modem ABS
Redundância | Sem Redundância
Marca da Fonte | Weidmuller
DPS | Lupa
Dados Inversor
Acionamento | 220V
Fusível | NH00 40A 690V
Driver 1 | CFW110016T2SZ
Serial | 1006518381
Dados Motores
Fabricante | Carcaça | Potência | Tensão | Corrente | RPM | FS | Acionamento
|  | 5CV | 220V | 12.7A | 3505 | 1.15 | Driver 1
Fabricante | Carcaça | Potência | Tensão | Corrente | RPM | FS | Acionamento
|  | 0 | 0 | 0 | 0 | 0 | 0
Sensores
Sucção | Recalque | Modelo Vazão
Pressgage - Janela | Zurich - 0 a 100 MCA | 0

## Milho Branco 1Milho Branco 3
Dados dos Equipamentos Local: Milho Branco 1/Milho Branco 3 Tipo: Reservatório com Elevatória
Dados Telemetria
Comunicação | Modem ABS
Redundância | Sem Redundância
Marca da Fonte | Weg
DPS | 0
Dados Inversor
Acionamento | 220V
Fusível | NH00 100A 690V
Driver 1 | CFW11054T2OFAZ
Serial | 1039442996
Dados Motores
Fabricante | Carcaça | Potência | Tensão | Corrente | RPM | FS | Acionamento
Weg | 180M | 15CV | 220V | 36A | 3500 | 1.15 | Driver 1
Fabricante | Carcaça | Potência | Tensão | Corrente | RPM | FS | Acionamento
Weg | 180M | 15CV | 220V | 36A | 3500 | 1.15 | Driver 1
Sensores
Sucção | Recalque | Modelo Vazão
Zurich - 0 a 70 MCA | Zurich - 0 a 200 MCA | MV110
Dados do Reservatório
Tipo de Sensor | 0
Dimensões
Altura Total (m)
3.7
Altura do 0% (4mA) (m)
0
Altura do 100% (20mA) (m)
3.1

## Miguel Marinho
Dados dos Equipamentos Local: Miguel Marinho Tipo: Elevatória de Água
Dados Telemetria
Comunicação | Modem ABS
Redundância | Sem Redundância
Marca da Fonte | Weg
DPS | Clamper
Dados Inversor
Acionamento | 0
Fusível | 0
Driver 1 | 0
Serial | 0
Dados Motores
Fabricante | Carcaça | Potência | Tensão | Corrente | RPM | FS | Acionamento
|  | 0 | 0 | 0 | 0 | 0 | 0
Fabricante | Carcaça | Potência | Tensão | Corrente | RPM | FS | Acionamento
|  | 0 | 0 | 0 | 0 | 0 | 0
Sensores
Sucção | Recalque | Modelo Vazão
0 | 0 | 0

## Miguel Mansur
Dados dos Equipamentos Local: Miguel Mansur Tipo: VRP
Dados Telemetria
Comunicação | Modem ABS
Redundância | Sem Redundância
Alimentação | Conexel
DPS | 0
Dados da VRP
Sensor à Jusante | Zurich - 0 a 100 MCA
Sensor à Montante | 0

## Mergulhão
Dados dos Equipamentos Local: Mergulhão Tipo: Elevatória deÁgua
Dados Telemetria
Comunicação | Modem ABS
Redundância | Sem Redundância
Marca da Fonte | 0
DPS | Lupa
Dados Inversor
Acionamento | 0 | Fusível | 0
Driver 1 | 0 | Driver 2 | 0
Serial | 0 | Serial | 0
Dados Motores
Fabricante | Carcaça | Potência | Tensão | Corrente | RPM | FS | Acionamento
|  | 0 | 0 | 0 | 0 | 0 | 0
Fabricante | Carcaça | Potência | Tensão | Corrente | RPM | FS | Acionamento
|  | 0 | 0 | 0 | 0 | 0 | 0
Dados do Nível
Tipo de Sensor | Ultrassônico Nivelco - 0 a 5 m
Dimensões
Altura Total (m)
4.82
Altura do 0% (4mA) (m)
0
Altura do 100% (20mA) (m)
3.92

## Mercedes
Dados dos Equipamentos Local: Mercedes Tipo: Vazão
Dados Telemetria
Comunicação | Modem ABS
Redundância | Sem Redundância
Alimentação | Weg
DPS | Clamper
Dados da Estação
Modelo Vazão | MV110
0

## Machado Sobrinho (Reservatório)
Dados dos Equipamentos Local: Machado Sobrinho Tipo: Reservatório
Dados Telemetria
Comunicação | 0
Redundância | 0
Alimentação | 127V
DPS | 0
Dados do Reservatório
Tipo de Sensor | 0
Fusível | NH2 630A 690V
Dimensões
Altura Total (m)
3.69
Altura do 0% (4mA) (m)
0
Altura do 100% (20mA) (m)
3.2

## Lermitage
Dados dos Equipamentos Local: Lermitage Tipo: Vazão
Dados Telemetria
Comunicação | Modem ABS
Redundância | Sem Redundância
Alimentação | 0
DPS | 0
Dados da Estação
Modelo Vazão João Penido | MV110
Modelo Vazão Castelo Branco | 0

## Jokey Clube 1
Dados dos Equipamentos Local: Jokey Clube 1 Tipo: Elevatória de Água
Dados Telemetria
Comunicação | 0
Redundância | Sem Redundância
Marca da Fonte | 0
DPS | 0
Dados Inversor
Acionamento | 220V
Fusível | NH00 63A 500V
Driver 1 | 0
Serial | 0
Dados Motores
Fabricante | Carcaça | Potência | Tensão | Corrente | RPM | FS | Acionamento
|  | 7.5CV | 220V | 20A | 3480 | 1.15 | 0
Fabricante | Carcaça | Potência | Tensão | Corrente | RPM | FS | Acionamento
|  | 0 | 0 | 0 | 0 | 0 | 0
Sensores
Sucção | Recalque | Modelo Vazão
0 | Zurich - 0 a 100 MCA | 0

## João XXIII
Dados dos Equipamentos Local: João XXIII Tipo: Ponto Critíco
Dados Telemetria
Comunicação | Modem ABS
Redundância | Sem Redundância
Alimentação | Conexel
DPS | 0
Dados da Estação
Sucção | SMAR Janela
Recalque | Zurich - 0 a 70 MCA
Modelo Vazão 1 | 0
Driver 1 | CFW110024T2SZ
Serial | 1065118392

## Jardim São João
Dados dos Equipamentos Local: Jardim São João Tipo: Elevatória de Água
Dados Telemetria
Comunicação | Modem ABS
Redundância | Sem Redundância
Marca da Fonte | LR Informática
DPS | Lupa
Dados Inversor
Acionamento | 220V
Fusível | NH00 80A 690V
Driver 1 | CFW090054T2223PSZ
Serial | BS4147
Dados Motores
Fabricante | Carcaça | Potência | Tensão | Corrente | RPM | FS | Acionamento
|  | 15CV | 220V | 36.8A | 3535 | 1.25 | Driver 1
Fabricante | Carcaça | Potência | Tensão | Corrente | RPM | FS | Acionamento
|  | 10CV | 220V | 25A | 3530 | 1.25 | Driver 2
Sensores
Sucção | Recalque | Modelo Vazão
Gulton - 0 a 100 MCA | SAR - 0 a 100 MCA | 0

## Jardim da Serra (Resevatório)
Dados dos Equipamentos Local: Jardim da Serra Tipo: Reservatório
Dados Telemetria
Comunicação | Modem ABS
Redundância | Sem Redundância
Alimentação | 127V
DPS | Lupa
Dados do Reservatório
Tipo de Sensor | Ultrassônico Nivelco - 0 a 5 m
Fusível | NH00 63A 500V
Dimensões
Altura Total (m)
3.95
Altura do 0% (4mA) (m)
0
Altura do 100% (20mA) (m)
3.15

## Jardim da Serra
Dados dos Equipamentos Local: Jardim da Serra Tipo: Elevatória de Água
Dados Telemetria
Comunicação | Rádio
Redundância | Sem Redundância
Marca da Fonte | 0
DPS | 0
Dados Inversor
Acionamento | 220V
Fusível | Sitor 250A 800V
Driver 1 | CFW110105T2OFAZ
Serial | 1053387543
Dados Motores
Fabricante | Carcaça | Potência | Tensão | Corrente | RPM | FS | Acionamento
|  | 30CV | 220V | 72.1A | 3530 | 1.15 | Driver 1
Fabricante | Carcaça | Potência | Tensão | Corrente | RPM | FS | Acionamento
|  | 30CV | 220V | 72.1A | 3530 | 1.15 | Driver 1
Sensores
Sucção | Recalque | Modelo Vazão
SAR - 0 a 100 MCA | Zurich - 0 a 200 MCA | MV110

## Jardim das Flores
Dados dos Equipamentos Local: Jardim das Flores / Bom Jardim Tipo: Booster
Dados Telemetria
Comunicação | Modem ABS
Redundância | Sem Redundância
Marca da Fonte | 0
DPS | 0
Dados Inversor
Acionamento | 0
Fusível | 0
Driver 1 | 0
Serial | 0
Dados Motores
Fabricante | Carcaça | Potência | Tensão | Corrente | RPM | FS | Acionamento
|  | 0 | 0 | 0 | 0 | 0 | 0
Fabricante | Carcaça | Potência | Tensão | Corrente | RPM | FS | Acionamento
|  | 0 | 0 | 0 | 0 | 0 | 0
Sensores
Sucção | Recalque | Modelo Vazão
0 | 0 | 0

## Jardim Cachoeira
Dados dos Equipamentos Local: Jardim Cachoeira Tipo: Reservatório
Dados Telemetria
Comunicação | Rádio
Redundância | Fibra
Alimentação | 127V
DPS | Clamper
Dados do Reservatório
Tipo de Sensor | Hidroestático
Fusível | 0
Dimensões
Altura Total (m)
Altura do 0% (4mA) (m)
0
Altura do 100% (20mA) (m)

## Jacaré
Dados dos Equipamentos Local: Jacaré Tipo: VRP
Dados Telemetria
Comunicação | 0
Redundância | Fibra
Alimentação | Eaton
DPS | 0
Dados da VRP
Sensor à Jusante | 0
Sensor à Montante | 0
Modelo Vazão 1 | 0

## Igrejinha (Ponto Critíco)
Dados dos Equipamentos Local: Igrejinha Tipo: Ponto Critíco
Dados Telemetria
Comunicação | Modem ABS
Redundância | Sem Redundância
Alimentação | Weidmuller
DPS | Lupa
Dados da Estação
Sensor | Zurich - 0 a 70 MCA

## Igrejinha 3
Dados dos Equipamentos Local: Igrejinha 3 Tipo: Elevatória de Água
Dados Telemetria
Comunicação | Rádio
Redundância | Sem Redundância
Marca da Fonte | Weg
DPS | 0
Dados Inversor
Acionamento | 440V
Fusível | NH1 350A 690V
Driver 1 | CFW110180T4SZ
Serial | 1045930579
Dados Bomba Dosadora
Potência | Tensão
230V | 0,07kW
Sensor | 0

## Guaruá
Dados dos Equipamentos Local: Guaruá Tipo: Elevatória de Água
Dados Telemetria
Comunicação | Rádio
Redundância | Fibra
Marca da Fonte | Weg
DPS | Clamper
Dados Inversor
Acionamento | 220V | Fusível | NH00 100A 500V/ NH01 125A 500V
Driver 1 | CFW110054T2SZ | Driver 2 | CFW110054T2SZ
Serial | 1006557184 | Serial | 1053166092
Dados Motores
Fabricante | Carcaça | Potência | Tensão | Corrente | RPM | FS | Acionamento
|  | 20CV | 220V | 52.6 | 1760 | 1.15 | Driver 1
Fabricante | Carcaça | Potência | Tensão | Corrente | RPM | FS | Acionamento
|  | 15CV | 220V | 45A | 1160 | 1.1 | Driver 2
Sensores
Sucção | Recalque | Modelo Vazão
0 | 0 | 0

## GrajaúAlto Grajaú
Dados dos Equipamentos Local: Grajaú/ Alto Grajaú Tipo: Reservatório com Elevatória
Dados Telemetria
Comunicação | 0
Redundância | 0
Marca da Fonte | 0
DPS | 0
Dados Inversor
Acionamento | 220V
Fusível | NH00 160A 690V
Driver 1 | CFW110105T2OFAZ
Serial | 1042097931
Dados Motores
Fabricante | Carcaça | Potência | Tensão | Corrente | RPM | FS | Acionamento
Weg | 200M | 40CV | 220V | 106A | 1180 | 1.25 | Driver 1
Fabricante | Carcaça | Potência | Tensão | Corrente | RPM | FS | Acionamento
Weg | 200M | 40CV | 220V | 106A | 1180 | 1.25 | Driver 1
Sensores
Sucção | Recalque | Modelo Vazão
| 0 | 0
Dados do Reservatório
Tipo de Sensor | Ultrassônico Nivelco - 0 a 5 m
Dimensões
Altura Total (m)
3.75
Altura do 0% (4mA) (m)
0
Altura do 100% (20mA) (m)
3

## Granbery I
Dados dos Equipamentos Local: Granbery I Tipo: Booster
Dados Telemetria
Comunicação | Rádio
Redundância | Sem Redundância
Marca da Fonte | Weidmuller
DPS | 0
Dados Inversor
Acionamento | 0
Fusível | 0
Driver 1 | 0
Serial | 0
Dados Motores
Fabricante | Carcaça | Potência | Tensão | Corrente | RPM | FS | Acionamento
Weg | 2255 s/m | 0 | 0 | 0 | 0 | 0 | 0
Fabricante | Carcaça | Potência | Tensão | Corrente | RPM | FS | Acionamento
Weg | 2255 s/m | 0 | 0 | 0 | 0 | 0 | 0
Sensores
Sucção | Recalque | Modelo Vazão
0 | 0

## Fontesville
Dados dos Equipamentos Local: Fontesville Tipo: Elevatória de Água
Dados Telemetria
Comunicação | Modem ABS
Redundância | Fibra
Marca da Fonte | Weidmuller
DPS | 0
Dados Inversor
Acionamento | 220V | Fusível | Eletromec 6A 500V
Driver 1 | CFW08 | Driver 1 | CFW08
Serial | 1021012410 | Serial | 0
Dados Motores
Fabricante | Carcaça | Potência | Tensão | Corrente | RPM | FS | Acionamento
|  | 0 | 0 | 0 | 0 | 0 | 0
Fabricante | Carcaça | Potência | Tensão | Corrente | RPM | FS | Acionamento
|  | 0 | 0 | 0 | 0 | 0 | 0
Sensores
Sucção | Recalque 1 | Recalque 2
0 | 0 | 0

## Filgueiras
Dados dos Equipamentos Local: Filgueiras Tipo: Elevatória de Água
Dados Telemetria
Comunicação | Modem ABS
Redundância | Sem Redundância
Marca da Fonte | Weidmuller
DPS | Lupa
Dados Inversor
Acionamento | 0
Fusível | 0
Driver 1 | 0
Serial | 0
Dados Motores
Fabricante | Carcaça | Potência | Tensão | Corrente | RPM | FS | Acionamento
|  | 0 | 0 | 0 | 0 | 0 | 0
Fabricante | Carcaça | Potência | Tensão | Corrente | RPM | FS | Acionamento
|  | 0 | 0 | 0 | 0 | 0 | 0
Sensores
Sucção | Recalque | Modelo Vazão
Zurick - 0 a 200 MCA | 0 | 0

## Estrela SulGuaçui
Dados dos Equipamentos Local: Estrela Sul / Guaçui Tipo: VRP
Dados Telemetria
Comunicação | Modem ABS
Redundância | Sem Redundância
Alimentação | Weg
DPS | 0
Dados da VRP
Sensor à Jusante | 0
Sensor à Montante | 0
Modelo Vazão 1 | 0

## Estrela Alta
Dados dos Equipamentos Local: Estrela Alta Tipo: Reservatório
Dados Telemetria
Comunicação | Modem ABS
Redundância | Sem Redundância
Alimentação | 127V
DPS | 0
Dados do Reservatório
Tipo de Sensor | Ultrassônico Nivelco - 0 a 5 m
Fusível | 0
Dimensões
Altura Total (m)
Altura do 0% (4mA) (m)
0
Altura do 100% (20mA) (m)

## Esplanada (Ponto Critíco)
Dados dos Equipamentos Local: Esplanada Tipo: Ponto Critíco
Dados Telemetria
Comunicação | Modem ABS
Redundância | Fibra
Alimentação | Delta
DPS | 0
Dados da Estação
Sensor | 0
Modelo Vazão 1 | 0

## Esplanada
Dados dos Equipamentos Local: Esplanada Tipo: Elevatória de Água
Dados Telemetria
Comunicação | Modem ABS
Redundância | Sem Redundância
Marca da Fonte | Weg
DPS | Lupa
Dados Inversor
Acionamento | 220V | Fusível | NH00 63A 500V
Driver 1 | Partida Direta | Driver 2 | 0
Serial | 0 | Serial | 0
Dados Motores
Fabricante | Carcaça | Potência | Tensão | Corrente | RPM | FS | Acionamento
|  | 15CV | 220V | 0 | 0 | 0 | 0
Fabricante | Carcaça | Potência | Tensão | Corrente | RPM | FS | Acionamento
|  | 15CV | 220V | 32 | 0 | 0 | 0
Sensores
Sucção | Recalque | Modelo Vazão
0 | 0 | 0

## Encosta do Sol (Reservatório)
Dados dos Equipamentos Local: Encosta do Sol Tipo: Reservatório
Dados Telemetria
Comunicação | Modem ABS
Redundância | Sem Redundância
Alimentação | 127V
DPS | 0
Dados do Reservatório
Tipo de Sensor | Ultrassônico Nivelco - 0 a 5 m
Fusível | NH00 100A 690V
Dimensões
Altura Total (m)
3.54
Altura do 0% (4mA) (m)
0
Altura do 100% (20mA) (m)
2.95

## Encosta do Sol
Dados dos Equipamentos Local: Encosta do Sol Tipo: Elevatória de Água
Dados Telemetria
Comunicação | Modem ABS
Redundância | Sem Redundância
Marca da Fonte | Weidmuller
DPS | Lupa
Dados Inversor
Acionamento | 220V
Fusível | NH00 160A 690V
Driver 1 | SSW 06 Soft Starter
Serial | 0
Dados Motores
Fabricante | Carcaça | Potência | Tensão | Corrente | RPM | FS | Acionamento
Weg | 160M | 20kW | 220V | 0 | 1160 | 1.1 | 0
Fabricante | Carcaça | Potência | Tensão | Corrente | RPM | FS | Acionamento
Weg | 160M | 0 | 0 | 0 | 0 | 0 | 0
Sensores
Sucção | Recalque | Modelo Vazão
0 | 0 | 0

## Emaús
Dados dos Equipamentos Local: Emaús Tipo: Booster
Dados Telemetria
Comunicação | Modem ABS
Redundância | Sem Redundância
Marca da Fonte | Weg
DPS | 0
Dados Inversor
Acionamento | 220V
Fusível | NH00 100A 690V
Driver 1 | CFW110070T2OFAZ
Serial | 1041228763
Dados Motores
Fabricante | Carcaça | Potência | Tensão | Corrente | RPM | FS | Acionamento
|  | 15CV | 220V | 45.9A | 1160 | 0 | Driver 1
Fabricante | Carcaça | Potência | Tensão | Corrente | RPM | FS | Acionamento
|  | 15CV | 220V | 45.9A | 1160 | 0 | Driver 1
Sensores
Sucção | Recalque | Modelo Vazão
0 | 0 | 0

## Eldorado
Dados dos Equipamentos Local: Eldorado Tipo: Booster
Dados Telemetria
Comunicação | Modem ABS
Redundância | Sem Redundância
Marca da Fonte | 0
DPS | 0
Dados Inversor
Acionamento | 220V
Fusível | NH00 50A 500V
Driver 1 | CFW110033T2OFAZ
Serial | 1053229140
Dados Motores
Fabricante | Carcaça | Potência | Tensão | Corrente | RPM | FS | Acionamento
Weg | 3~ 132M | 0 | 0 | 0 | 0 | 0 | 0
Fabricante | Carcaça | Potência | Tensão | Corrente | RPM | FS | Acionamento
Weg | 3~ 132M | 0 | 0 | 0 | 0 | 0 | 0
Sensores
Sucção | Recalque | Modelo Vazão
0 | Zurich - 0 a 100 MCA | 0

## Democrata 2
Dados dos Equipamentos Local: Democrata 2 Tipo: Booster
Dados Telemetria
Comunicação | Rádio
Redundância | Sem Redundância
Marca da Fonte | Weg
DPS | Clamper
Dados Inversor
Acionamento | 0
Fusível | 0
Driver 1 | 0
Serial | 0
Dados Motores
Fabricante | Carcaça | Potência | Tensão | Corrente | RPM | FS | Acionamento
|  | 0 | 0 | 0 | 0 | 0 | 0
Fabricante | Carcaça | Potência | Tensão | Corrente | RPM | FS | Acionamento
|  | 0 | 0 | 0 | 0 | 0 | 0
Sensores
Sucção | Recalque | Modelo Vazão
0 | 0 | 0

## Democrata 1
Dados dos Equipamentos Local: Democrata 1 Tipo: Booster
Dados Telemetria
Comunicação | Modem ABS
Redundância | Fibra
Marca da Fonte | Weidmuller
DPS | Clamper
Dados Inversor
Acionamento | 440V
Fusível | NH2 100kA 690V
Driver 1 | CFW110370T4SZ
Serial | 1015756545
Dados Motores
Fabricante | Carcaça | Potência | Tensão | Corrente | RPM | FS | Acionamento
Weg | W22 Premium | 300CV | 440V | 353A | 1790 | 1.15 | Driver 1
Fabricante | Carcaça | Potência | Tensão | Corrente | RPM | FS | Acionamento
Weg | W22 Premium | 300CV | 440V | 353A | 1790 | 1.15 | Driver 2
Sensores
Sucção | Recalque | Modelo Vazão
Zurich - 0 a 70 MCA | 0 | IFC050W

## Corte da Pedra
Dados dos Equipamentos Local: Corte da Pedra Tipo: VRP
Dados Telemetria
Comunicação | Modem ABS
Redundância | Sem Redundância
Alimentação | 0
DPS | 0
Dados da VRP
Sensor à Jusante | Zurich - 0 a 70 MCA
Sensor à Montante | Zurich - 0 a 200 MCA
Modelo Vazão 1 | MV110

## Colinas de São Pedro
Dados dos Equipamentos Local: Colinas de São Pedro Tipo: Booster
Dados Telemetria
Comunicação | Modem ABS
Redundância | Sem Redundância
Marca da Fonte | 0
DPS | 0
Dados Inversor
Acionamento | 0
Fusível | 0
Driver 1 | 0
Serial | 0
Dados Motores
Fabricante | Carcaça | Potência | Tensão | Corrente | RPM | FS | Acionamento
|  | 0 | 0 | 0 | 0 | 0 | 0
Fabricante | Carcaça | Potência | Tensão | Corrente | RPM | FS | Acionamento
|  | 0 | 0 | 0 | 0 | 0 | 0
Sensores
Sucção | Recalque | Modelo Vazão
0 | 0 | 0

## Cleveland Braga
Dados dos Equipamentos Local: Cleveland Braga Tipo: Booster
Dados Telemetria
Comunicação | 0
Redundância | Sem Redundância
Marca da Fonte | 0
DPS
Dados Inversor
Acionamento | 220V
Fusível | NH2 500A 690V
Driver 1 | CFW110180T2SZ
Serial | 1040802551
Dados Motores
Fabricante | Carcaça | Potência | Tensão | Corrente | RPM | FS | Acionamento
|  | 60CV | 220V | 142A | 3560 | 1 | Driver 1
Fabricante | Carcaça | Potência | Tensão | Corrente | RPM | FS | Acionamento
|  | 0 | 0 | 0 | 0 | 0 | 0
Sensores
Sucção | Recalque | Modelo Vazão
Zurich - 0 a 70 MCA | Zurich - 0 a 200 MCA

## Cidade do Sol (Booster)
Dados dos Equipamentos Local: Cidade do Sol Tipo: Booster
Dados Telemetria
Comunicação | Rádio
Redundância | Fibra
Marca da Fonte | LR Informática
DPS | Clamper
Dados Inversor
Acionamento | 220V
Fusível | NH02 150A 500V
Driver 1 | SSW03
Serial | 988114
Dados Motores
Fabricante | Carcaça | Potência | Tensão | Corrente | RPM | FS | Acionamento
|  | 15CV | 220V | 36,2A | 3525 | 1.15 | Driver 1
Fabricante | Carcaça | Potência | Tensão | Corrente | RPM | FS | Acionamento
|  | 15CV | 220V | 36.2A | 3525 | 1.15 | Driver 1
Sensores
Sucção | Recalque | Modelo Vazão
0 | 0 | 0

## Cidade do Sol (Elevatória)
Dados dos Equipamentos Local: Cidade do Sol Tipo: Elevatória de Água
Dados Telemetria
Comunicação | Rádio
Redundância | Sem Redundância
Marca da Fonte | Weg
DPS | 0
Dados Inversor
Acionamento | 0
Fusível | 0
Driver 1 | 0
Serial | 0
Dados Motores
Fabricante | Carcaça | Potência | Tensão | Corrente | RPM | FS | Acionamento
|  | 0,75CV | 220V | 3A | 0 | 1 | 0
Fabricante | Carcaça | Potência | Tensão | Corrente | RPM | FS | Acionamento
|  | 0 | 0 | 0 | 0 | 0 | 0
Sensores
Sucção | Recalque | Modelo Vazão
0 | 0 | BLIT-EM

## Cidade do Sol
Dados dos Equipamentos Local: Cidade do Sol Tipo: Reservatório
Dados Telemetria
Comunicação | Modem ABS
Redundância | Sem Redundância
Alimentação | 127V
DPS | Clamper
Dados do Reservatório
Tipo de Sensor | 0
Fusível
Dimensões
Altura Total (m)
4.08
Altura do 0% (4mA) (m)
0
Altura do 100% (20mA) (m)
3.4

## Ceresp
Dados dos Equipamentos Local: Ceresp Tipo: Elevatória de Água
Dados Telemetria
Comunicação | Modem ABS
Redundância | Sem Redundância
Marca da Fonte | LR Informática
DPS | Lupa
Dados Inversor
Acionamento | 220V
Fusível | NH00 160A 690V
Driver 1 | CFW110105TOFAZ
Serial | 1041584247
Dados Motores
Fabricante | Carcaça | Potência | Tensão | Corrente | RPM | FS | Acionamento
Weg | 225 s/m | 30CV | 220V | 75.8A | 1770 | 1.25 | Driver 1
Sensores
Sucção | Recalque | Modelo Vazão
Zurich - 0 a 70 MCA | SAR - 0 a 100 MCA | MV110

## Célio Grunevald
Dados dos Equipamentos Local: Célio Grunevald Tipo: VRP
Dados Telemetria
Comunicação | Rádio
Redundância | Sem Redundância
Alimentação | Weidmuller
DPS | Lupa
Dados da VRP
Sensor à Jusante | 0
Sensor à Montante | 0
Modelo Vazão 1 | 0

## Castelo Branco
Dados dos Equipamentos Local: Castelo Branco Tipo: Elevatória de Água
Dados Telemetria
Comunicação | Modem ABS
Redundância | Fibra
Marca da Fonte | LR Informática
DPS | Clamper
Dados Inversor
Acionamento | 440V | Fusível | WEG NH3 900A
Driver 1 | CFW110477T4SZ | Driver 2 | CFW110477T4SZ
Serial | 1051283755 | Serial | 1051283756
Dados Motores
Fabricante | Carcaça | Potência | Tensão | Corrente | RPM | FS | Acionamento
|  | 260 CV | 440 | 406 | 1790 | 1.15 | Driver 1
Fabricante | Carcaça | Potência | Tensão | Corrente | RPM | FS | Acionamento
|  | 260CV | 440 V | 406 A | 1790 | 1.15 | Driver 2
Sensores
Sucção | Recalque | Modelo Vazão
0 | Zurich - 0 a 100 MCA | BLIT-EM

## Casablanca
Dados dos Equipamentos Local: Casablanca Tipo: Elevatória de Água
Dados Telemetria
Comunicação | 0
Redundância | Sem Redundância
Marca da Fonte | Weg
DPS | 0
Dados Inversor
Acionamento | 220V
Fusível | NH00 160A 690V
Driver 1 | CFW110105T2OFAZ
Serial | 1041335798
Dados Motores
Fabricante | Carcaça | Potência | Tensão | Corrente | RPM | FS | Acionamento
|  | 40CV | 220V | 102A | 1780 | 1.25 | Driver 1
Fabricante | Carcaça | Potência | Tensão | Corrente | RPM | FS | Acionamento
|  | 40CV | 220V | 102A | 1780 | 1.25 | Driver 1
Sensores
Sucção | Recalque | Modelo Vazão
0 | 0 | 0

## Carlos Chagas Nova (José Roosev
Dados dos Equipamentos Local: Carlos Chagas Nova (José Roosevelt) Tipo: Elevatória de Água
Dados Telemetria
Comunicação | Modem LUPA
Redundância | Sem Redundância
Marca da Fonte | Weg
DPS | Lupa
Dados Inversor
Acionamento | 0 | Fusível | 0
Driver 1 | 0 | Driver 2 | 0 | Driver 3 | 0
Serial | 0 | Serial | 0 | Serial | 0
Dados Motores
Fabricante | Carcaça | Potência | Tensão | Corrente | RPM | FS | Acionamento
|  | 0 | 0 | 0 | 0 | 0 | 0
Fabricante | Carcaça | Potência | Tensão | Corrente | RPM | FS | Acionamento
|  | 0 | 0 | 0 | 0 | 0 | 0
Fabricante | Carcaça | Potência | Tensão | Corrente | RPM | FS | Acionamento
|  | 0 | 0 | 0 | 0 | 0 | 0
Sensores
Sucção | Recalque 1 | Modelo Vazão 1
0 | 0 | 0

## Carlos Chagas
Dados dos Equipamentos Local: Carlos Chagas Tipo: Elevatória de Água
Dados Telemetria
Comunicação | Modem ABS
Redundância | Sem Redundância
Marca da Fonte | Conexel
DPS | 0
Dados Inversor
Acionamento | 220V
Fusível | NH00 160A 690V
Driver 1 | CFW110070T2OFAZ
Serial | 1024479121
Dados Motores
Fabricante | Carcaça | Potência | Tensão | Corrente | RPM | FS | Acionamento
|  | 20CV | 220V | 53.3A | 1765 | 1.15 | Driver 1
Fabricante | Carcaça | Potência | Tensão | Corrente | RPM | FS | Acionamento
|  | 20CV | 220V | 53.3A | 1765 | 1.15 | Driver 1
Sensores
Sucção | Recalque | Modelo Vazão
Zurich - 0 a 100 MCA | Pressgage - 0 a 100 MCA | 0

## Captação CDI
Dados dos Equipamentos Local: Captação CDI Tipo: Elevatória de Água
Dados Telemetria
Comunicação | Modem ABS
Redundância | Sem Redundância
Marca da Fonte | 0
DPS | 0
Dados Inversor
Acionamento | 220V | Fusível | NH00 40A 690V
Driver 1 | CFW110028T2OFAZ | Driver 2 | 0 | Driver 3 | 0
Serial | 1053513482 | Serial | 0 | Serial | 0
Dados Motores
Fabricante | Carcaça | Potência | Tensão | Corrente | RPM | FS | Acionamento
|  | 4CV | 220V | 10.7A | 3450 | 1.15 | Driver 1
Fabricante | Carcaça | Potência | Tensão | Corrente | RPM | FS | Acionamento
|  | 4CV | 220V | 10.7A | 3450 | 1.15 | Driver 1
Fabricante | Carcaça | Potência | Tensão | Corrente | RPM | FS | Acionamento
|  | 0 | 0 | 0 | 0 | 0 | 0
Sensores
Sucção | Recalque 1 | Recalque 2 | Recalque 3 | Modelo Vazão 1 | Modelo Vazão 2
Zurich - 0 a 70 MCA | Zurich - 0 a 70 MCA | 0 | 0 | 0 | 0

## Caiçaras (Elevatória)
Dados dos Equipamentos Local: Caiçaras Tipo: Elevatória de Água
Dados Telemetria
Comunicação | Modem LUPA
Redundância | Sem Redundância
Marca da Fonte | Conexel
DPS | Clamper
Dados Inversor
Acionamento | 220V
Fusível | NH1 160A 690V
Driver 1 | CFW110045T2SZ
Serial | 1006490973
Dados Motores
Fabricante | Carcaça | Potência | Tensão | Corrente | RPM | FS | Acionamento
Weg | 3~160M | 15CV | 220V | 36.2A | 3520 | 1.15 | Driver 1
Fabricante | Carcaça | Potência | Tensão | Corrente | RPM | FS | Acionamento
Weg | 3~160M | 15CV | 220V | 36.2A | 3520 | 1.15 | Driver 1
Sensores
Sucção | Recalque | Modelo Vazão
Zurich - 0 a 100 MCA | Zurich - 0 a 200 MCA | MV110

## Caiçaras
Dados dos Equipamentos Local: Caiçaras Tipo: Reservatório
Dados Telemetria
Comunicação | Modem LUPA
Redundância | Sem Redundância
Alimentação | 127V
DPS | Lupa
Dados do Reservatório
Tipo de Sensor | 0
Fusível | NH00 160A 690V
Dimensões
Altura Total (m)
4.5
Altura do 0% (4mA) (m)
0
Altura do 100% (20mA) (m)
2.9

## Boto 1
Dados dos Equipamentos Local: Boto 1 Tipo: Elevatória de Água
Dados Telemetria
Comunicação | Modem LUPA
Redundância | Sem Redundância
Marca da Fonte | Weg
DPS | Lupa
Dados Inversor
Acionamento | 220V
Fusível | NH00 160A 690V
Driver 1 | CFW110105T2OFAZ
Serial | 1042514038
Dados Motores
Fabricante | Carcaça | Potência | Tensão | Corrente | RPM | FS | Acionamento
|  | 30CV | 220V | 71.8A | 3555 | 1.25 | Driver 1
Fabricante | Carcaça | Potência | Tensão | Corrente | RPM | FS | Acionamento
|  | 30CV | 220V | 71.8 | 3555 | 1.25 | Driver 1
Sensores
Sucção | Recalque | Modelo Vazão
0 | Zurich - 0 a 100 MCA | 0

## BonsucessoParque ABC
Dados dos Equipamentos Local: Bonsucesso/ Parque ABC Tipo: Reservatório com Elevatória
Dados Telemetria
Comunicação | Modem ABS
Redundância | Sem Redundância
Marca da Fonte | Weg
DPS | 0
Dados Inversor
Acionamento | 220V
Fusível | Simens 40A 500V
Driver 1 | CFW110033T2OFAZ
Serial | 1038510830
Dados Motores
Fabricante | Carcaça | Potência | Tensão | Corrente | RPM | FS | Acionamento
Weg | 180M | 10CV | 220V | 25.4A | 1765 | 1.25 | Driver 1
Fabricante | Carcaça | Potência | Tensão | Corrente | RPM | FS | Acionamento
Weg | 180M | 10CV | 220V | 25.4A | 1765 | 1.25 | Driver 1
Sensores
Sucção | Recalque | Modelo Vazão
SAR - 0 a 100 MCA
Dados do Reservatório
Tipo de Sensor | 0
Dimensões
Altura Total (m)
3.71
Altura do 0% (4mA) (m)
0
Altura do 100% (20mA) (m)
3

## Bom Pastor
Dados dos Equipamentos Local: Bom Pastor Tipo: Elevatória de Água
Dados Telemetria
Comunicação | Modem ABS
Redundância | Fibra
Marca da Fonte | Weg
DPS | Lupa
Dados Inversor
Acionamento | 220V
Fusível | 3NE4 160A
Driver 1 | CFW110070T2SZ
Serial | 1024921062
Dados Motores
Fabricante | Carcaça | Potência | Tensão | Corrente | RPM | FS | Acionamento
Weg | 160L | 25CV | 220V | 63.8A | 1770 | 1.25 | Driver 1
Fabricante | Carcaça | Potência | Tensão | Corrente | RPM | FS | Acionamento
Weg | 160L | 25CV | 220V | 63.8A | 1770 | 1.25 | Driver 1
Sensores
Sucção | Recalque | Modelo Vazão
0 | Zurich - 0 a 100 MCA | BLIT-EM

## Bom Clima
Dados dos Equipamentos Local: Bom Clima Tipo: Booster
Dados Telemetria
Comunicação | Modem ABS
Redundância | Sem Redundância
Marca da Fonte | Balluff
DPS | 0
Dados Inversor
Acionamento | 220V
Fusível | NH00 40A 690V
Driver 1 | CFW110024TSOFAZ
Serial | 1039443048
Dados Motores
Fabricante | Carcaça | Potência | Tensão | Corrente | RPM | FS | Acionamento
|  | 5CV | 220V | 13.1 | 3510 | 1.15 | Driver 1
Fabricante | Carcaça | Potência | Tensão | Corrente | RPM | FS | Acionamento
|  | 5CV | 220V | 12.7 | 3505 | 1.15 | Driver 1
Sensores
Sucção | Recalque | Modelo Vazão
Smar - 0 a 100 MCA | Conect - 0 a 100 MCA | 0

## Boa VistaMachado
Dados dos Equipamentos Local: Boa Vista/ Machado Tipo: Reservatório com Elevatória
Dados Telemetria
Comunicação | Modem LUPA
Redundância | Redundância
Marca da Fonte | 0
DPS | 0
Dados Inversor
Acionamento | 0
Fusível | 0
Driver 1 | 0
Serial | 0
Dados Motores
Fabricante | Carcaça | Potência | Tensão | Corrente | RPM | FS | Acionamento
Weg | 160L | 0 | 0 | 0 | 0 | 0 | 0
Fabricante | Carcaça | Potência | Tensão | Corrente | RPM | FS | Acionamento
Weg | 160L | 0 | 0 | 0 | 0 | 0 | 0
Sensores
Sucção | Recalque | Modelo Vazão
0 | 0 | 0
Dados do Reservatório
Tipo de Sensor | Ultrassônico Nivelco - 0 a 5 m
Dimensões
Altura Total (m)
4.5
Altura do 0% (4mA) (m)
0
Altura do 100% (20mA) (m)
3.65